## 共通仮設費
共通仮設費の率分 内訳書
共通仮設費の率分 内訳明細書
工種 | 名称 | 形状・寸法 | 単位 | 変更前 |  |  | 変更後 |  |  | 備考
|  |  |  | 数量 | 単価 | 金額 | 数量 | 単価 | 金額
| 共通仮設費の率分 |  | 式 | 1
0
計
[6 empty] | 0 |  |  | 0
0
0
[6 empty] | 0 |  |  | 0
0
0
0
0

## 現場管理費
現場管理費 内訳書
現場管理費 内訳明細書
工種 | 名称 | 形状・寸法 | 単位 | 変更前 |  |  | 変更後 |  |  | 備考
|  |  |  | 数量 | 単価 | 金額 | 数量 | 単価 | 金額
| 現場管理費 |  | 式 | 1
0
計
[6 empty] | 0 |  |  | 0
0
[6 empty] | 0 |  |  | 0
[6 empty] | 0 |  |  | 0
[6 empty] | 0 |  |  | 0
0
0
0

## 一般管理費
一般管理費 内訳書
一般管理費 内訳明細書
工種 | 名称 | 形状・寸法 | 単位 | 変更前 |  |  | 変更後 |  |  | 備考
|  |  |  | 数量 | 単価 | 金額 | 数量 | 単価 | 金額
| 一般管理費 |  | 式 | 1
0
契約保証による 一般管理費
|  |  | 式 | 1 |  |  |  |  | 0
計
0
0
0
[6 empty] | 0 |  |  | 0
[6 empty] | 0 |  |  | 0
0
0
0

## １.配水場内土工事
１．配水場内土工事
第１号内訳書
工種 | 名称 | 形状・寸法 | 単位 | 変更前 |  |  | 変更後 |  |  | 備考
|  |  |  | 数量 | 単価 | 金額 | 数量 | 単価 | 金額
場内土工事
| 盛土工 |  | ｍ3 | 270
薄型内ﾌｪﾝｽ基礎付
| Ｌ型擁壁 | H=900×B900(B) L=2000 | 本 | 1
〃
| Ｌ型擁壁 | H=900×B900(B) L=1820 | 本 | 1
〃
| Ｌ型擁壁 | H=1000×B950(B) L=2000 | 本 | 1
〃
| Ｌ型擁壁 | H=1000×B950(B) L=1352 | 本 | 3
〃
| Ｌ型擁壁 | H=1000×B1050(C) L=2000 | 本 | 3
〃
| Ｌ型擁壁 | H=1100×B1000(B) L=2000 | 本 | 2
〃
| Ｌ型擁壁 | H=1200×B1050(B) L=2000 | 本 | 35
〃
| Ｌ型擁壁 | H=1200×B1050(B) L=1837 | 本 | 1
〃
| Ｌ型擁壁 | H=1200×B1050(B) L=1617 | 本 | 1
〃
| Ｌ型擁壁 | H=1200×B1050(B) L=1300 | 本 | 1
〃
| Ｌ型擁壁 | H=1200×B1050(B) L=1250 | 本 | 3
〃
| Ｌ型擁壁 | H=1300×B1100(B) L=2000 | 本 | 19
〃
| Ｌ型擁壁 | H=1300×B1100(B) L=1383 | 本 | 3
薄型内ﾌｪﾝｽ基礎付
| Ｌ型擁壁 | H=1300×B1100(B) L=1250 | 本 | 1
〃
| Ｌ型擁壁 | H=1400×B1150(B) L=1250 | 本 | 2
〃
| Ｌ型擁壁 | H=1600×B1250(B) L=2000 | 本 | 8
〃
| Ｌ型擁壁 | H=1600×B1250(B) L=1537 | 本 | 2
〃
| Ｌ型擁壁 | H=1600×B1250(B) L=1250 | 本 | 3
〃
| Ｌ型擁壁 | H=1700×B1300(B) L=2000 | 本 | 5
〃
| Ｌ型擁壁 | H=1700×B1300(B) L=1250 | 本 | 1
| Ｌ型擁壁据付工 | H1.0ｍ以下 | ｍ | 14
| Ｌ型擁壁据付工 | H1.0ｍ以上、2.0ｍ以下 | ｍ | 162
| 敷きモルタル | 1:3 t20 | ｍ2 | 210
| 均しコンクリート工 | 18-8-25 | ｍ3 | 25
| 均しコン用型枠工 | 無筋 | ｍ2 | 38
| 砕石基礎工 | ｔ20cm RC-40 | ｍ2 | 250
| 床堀り工 | ﾊﾞｯｸﾎｳ0.20 | ｍ3 | 300
発生土
| 埋め戻し工 | ﾊﾞｯｸﾎｳ0.20 | ｍ3 | 120
| 残土処理工 | L=20km以下 | ｍ3 | 170
| 処分費 | 土砂 | ｍ3 | 170
計

## 2.取水ポンプ室築造工事
２．取水ポンプ室築造工事
第２号内訳書
工種 | 名称 | 形状・寸法 | 単位 | 変更前 |  |  | 変更後 |  |  | 備考
|  |  |  | 数量 | 単価 | 金額 | 数量 | 単価 | 金額
土 工 事
| 床掘り工 | ﾊﾞｯｸﾎｳ0.20 | ｍ3 | 89
| 埋め戻し工 |  | ｍ3 | 40
土砂ﾊﾞｯｸﾎｳ平積0.20m3
| 残土処理工 | 4ｔ車 L=20km以下 | ｍ3 | 48
| 処分費 | 土砂 | ｍ3 | 48
計
躯 体 工 事
| 砕石基礎工 | RC-40 t15cm | ｍ2 | 24
人力打設
| 均しコンクリート工 | 18-8-25 | ｍ3 | 0.8
人力打設
| 床コンクリート工 | 18-8-25 | ｍ3 | 2.4
ﾎﾟﾝﾌﾟ車打設
| 躯体コンクリート工 | 24-8-25 | ｍ3 | 34
| 均しコン型枠工 | 無筋 | ｍ2 | 1
| 床コン型枠工 | 無筋 | ｍ2 | 1
| 躯体コン型枠工 | 鉄筋 | ｍ2 | 200
| 支保工 |  | 掛ｍ2 | 53
| 足場工 |  | 空ｍ3 | 163
| 異形棒鋼 | SD345 D13 | ｔ | 1.02
| 異形棒鋼 | SD345 D16～ | ｔ | 1.64
| 鉄筋加工組立工 |  | ｔ | 2.66
SUDS304
| 足掛け金物 | 幅300 φ19 | 本 | 2
| SUDS304 | 踊り場付き
| 鋼製外梯子 | H2.95+2.55 | 組 | 1
| SUDS304 | 踊り場付き
| 鋼製内梯子 | H2.41+2.95 | 組 | 1
下団仕様 ﾍﾞｰｽﾎﾞｯｸｽ式
| アルミ手摺 | H1100 | ｍ | 13
| SUDS304 | 被せ蓋 施錠付き
| 鋼製人孔蓋 | 950×950×50 | 枚 | 2
| SUDS304 | 吸排気 防虫網付き
| 室内換気設備 | φ150×H1650 | 個 | 1
| SUDS304 ﾀﾞｸﾄﾌｧﾝ付 | 排気 防虫網 ｴｱｰﾁｬﾝﾊﾞｰ
| 室内換気設備 | φ150×H4000 | 組 | 1
FC
| 横引ルーフドレン | φ75 | 個 | 1
VUφ75×4ｍ～2
| 同上用竪樋 | VUφ80ｴﾙﾎﾞ～1 | 組 | 1
踊り場付き
| 外梯子取付工 | H2.95+2.55 | 箇所 | 1
踊り場付き
| 内梯子取付工 | H2.41+2.95 | 箇所 | 1
| 手摺取付工 | H1100 | ｍ | 13
| 人工蓋取付工 | 950×950×50 | 箇所 | 2
吸排気 鋼管据付
| 換気設備取付工 | φ150×H1650 | ｍ | 4.5
排気 ｴｱｰﾁｬﾝﾊﾞｰ
| 換気設備取付工 | φ150×H4000 | 箇所 | 1
横引
| ルーフドレイン取付工 | 塩ビ製 φ75 | 箇所 | 1
計
取水ポンプ室解体工事 |  | RC造 平屋建て
| 内部機械設備解体 | 配管共 | ｍ2 | 9.25
ポリスチレンフォーム
| ＋ケイカル板の複合 | 天井 | ｍ2 | 9.25
屋上
| 防水シート撤去 |  | ｍ2 | 9.25
| 上屋解体 | 小規模建物解体 | ｍ2 | 9.25
| 基礎解体 |  | ｍ2 | 9.25
土間下
| スタイロフォーム撤去 |  | ｍ2 | 9.25
| 発生材処分費 | ｺﾝｸﾘｰﾄ殻 | ｍ3 | 15
| 〃 | 廃ﾌﾟﾗｽﾁｯｸ類 | ｍ3 | 1
| 〃 | ｶﾞﾗｽ陶磁器くず | ｍ3 | 0.1
| 〃 | その他混合廃棄物 | ｍ3 | 1
| 発生材運搬費 | ｺﾝｸﾘｰﾄ殻 | 台 | 4
| 〃 | その他 | 台 | 2
| 有価物控除 | 鉄くず | t | 1.2
計
取水ポンプ室杭地業工事
STK490 t=9.3 翼付5ｍ
| Ｇ－ＥＣＳパイル | φ267.4×5ｍ | 組 | 4
| 杭頭金物 | 中詰めｺﾝｸﾘｰﾄ用 | 式 | 1
| 材料運搬費 | 4tﾕﾆｯｸ車 | 台 | 1
| 施工費 | DHU-25 | 日 | 2
| 消耗品費 |  | 日 | 2
| 機械廻送費 |  | 式 | 1
ずれ止め及び
| ストッパー |  | 式 | 1
計
合計

## 3-1.SUS配水池築造(№1)
３－１．ＳＵＳ№１配水池築造工事
第３－１号内訳書
工種 |  | 名称 | 形状・寸法 | 単位 | 変更前 |  |  | 変更後 |  |  | 備考
[5 empty] | 数量 | 単価 | 金額 | 数量 | 単価 | 金額
配 水 池 №１
1-1.底版工資材費
SUS304
|  | アニュラプレート | 1520×5090×12 | ㎏ | 5163
SUS304
|  | 底板 | 1524×7352×3 | ㎏ | 444
SUS304
|  | 底板 | 1524×6000×3 | ㎏ | 399
SUS304
|  | 底板 | 1524×4340×3 | ㎏ | 272
SUS304
|  | 底板 | 1524×4390×3 | ㎏ | 334
SUS304
|  | 底板 | 1524×6000×3 | ㎏ | 457
SUS304
|  | 底板 | 1426×5195×3 | ㎏ | 370
SUS304
|  | 集水ピット | 788×3768×6 | ㎏ | 148
SUS304
|  | 集水ピット | φ1200×6 | ㎏ | 57
SUS304
|  | 平 鋼 | FB-50×6 | ㎏ | 19
SUS304
|  | リブプレート | 125×140×12 | ㎏ | 210
|  | 工場加工 |  | ㎏ | 7497
ABR400
|  | アンカーボルト | M20×500L | 本 | 120
小計
1-2.底版工工事費
|  | 現場組立 |  | ㎏ | 7497
小計
2-1.側版工資材費
SUS304
|  | 1段目側板 | 2000×6813×12 | ㎏ | 8169
SUS304
|  | 2段目側板 | 2000×6812×10 | ㎏ | 6806
SUS304
|  | 3段目側板 | 1524×6811×8 | ㎏ | 4149
SUS329
|  | 4段目側板 | 1219×6810×6 | ㎏ | 2448
SUS329
|  | 5段目側板 | 609×6810×6 | ㎏ | 1223
SUS304
|  | 水切板 | 678×3 | ㎏ | 719
SS400
|  | 形鋼 | H-298×149×5.5×8 | ㎏ | 1340
SUS304
|  | 側部補強カバー材 | 319×5 | ㎏ | 529
SUS304
|  | 側部補強カバー材 | 149×5 | ㎏ | 242
SUS304
|  | 側部補強カバー材 | 318×5 | ㎏ | 527
SS400
|  | 形鋼 | H-298×149×5.5×8 | ㎏ | 1340
SUS304
|  | 側部補強カバー材 | 319×4 | ㎏ | 423
SUS304
|  | 側部補強カバー材 | 149×4 | ㎏ | 193
SUS304
|  | 側部補強カバー材 | 318×4 | ㎏ | 422
SS400
|  | 形鋼 | H-248×124×5×8 | ㎏ | 1055
SUS304
|  | 側部補強カバー材 | 269×3 | ㎏ | 269
SUS304
|  | 側部補強カバー材 | 124×3 | ㎏ | 122
SUS304
|  | 側部補強カバー材 | 268×3 | ㎏ | 268
SS400
|  | 形鋼 | H-248×124×5×8 | ㎏ | 1055
SUS304
|  | 側部補強カバー材 | 269×3 | ㎏ | 269
SUS304
|  | 側部補強カバー材 | 124×3 | ㎏ | 122
SUS304
|  | 側部補強カバー材 | 268×3 | ㎏ | 268
SS400
|  | 形鋼 | H-175×90×5×8 | ㎏ | 761
SUS304
|  | 側部補強カバー材 | 196×3 | ㎏ | 196
SUS304
|  | 側部補強カバー材 | 90×3 | ㎏ | 89
SUS304
|  | 側部補強カバー材 | 195×3 | ㎏ | 196
SS400
|  | 形鋼 | H-150×75×5×7 | ㎏ | 593
SUS304
|  | 側部補強カバー材 | 171×3 | ㎏ | 172
SUS304
|  | 側部補強カバー材 | 75×3 | ㎏ | 75
SUS304
|  | 側部補強カバー材 | 170×3 | ㎏ | 171
SUS304
|  | 形鋼 | C-100×50×5 | ㎏ | 331
|  | 工場加工 |  | ㎏ | 32897
小計
2-2.側版工工事費
|  | 現場組立 |  | ㎏ | 32897
小計
3-1.天井版工資材費
SUS329
|  | 天井板 | 1215×1890×1.5 | ㎏ | 513
SUS329
|  | 天井板 | 1219×1558×1.5 | ㎏ | 413
SUS329
|  | 天井板 | 3346×1210×1.5 | ㎏ | 571
SUS304
|  | 屋根板 | 1520×2128×3 | ㎏ | 1453
SUS304
|  | 屋根板 | 1524×1698×3 | ㎏ | 1120
SUS304
|  | 屋根板 | 2722×1245×3 | ㎏ | 1121
SUS329
|  | 屋根板 | φ2140×3 | ㎏ | 88
SUS329
|  | ラフター当て板 | 244×5716×3 | ㎏ | 686
SUS329
|  | 内リング材 | 150×3 | ㎏ | 26
SUS329
|  | 内リング材 | 208×3 | ㎏ | 34
SUS329
|  | 内リング材 | 60×3 | ㎏ | 9
SS400
|  | 内リング材 | 190×28 | ㎏ | 289
SS400
|  | ガセットプレート | 110×75×6 | ㎏ | 8
SUS304
|  | ガセットプレート | 110×75×6 | ㎏ | 8
SUS329
|  | カバー材 | 50×3 | ㎏ | 50
SS400
|  | 形鋼 | H-175×90×5×8 | ㎏ | 2161
SS400
|  | 形鋼 | L-125×75×7 | ㎏ | 616
SS400
|  | ガセットプレート | 1809×145×6 | ㎏ | 314
SUS304
|  | 形鋼 | L-40×40×3 | ㎏ | 106
|  | 工場加工 |  | ㎏ | 9132
小計
3-2.天井版工工事費
|  | 現場組立 |  | ㎏ | 9132
小計
4-1.付帯工資材費
SUS329
|  | マンホール | φ600×735H | 組 | 1
SUS329
|  | 搬入孔 | φ600×735H | 組 | 1
VPW
|  | 防波管 | 100A | m | 14.4
SUS329
|  | 通気口 | φ350 | 個 | 1
SUS329
|  | 通気口 | □150×550L | 個 | 3
SUS304
|  | エアー抜き口 | □150×550L | 個 | 1
SUS304
|  | 渡り歩廊 | W1000×2300L | 組 | 1
SUS329
|  | 内タラップ保護枠付 | W450×P300 3700H用 | 本 | 1
SUS329/304
|  | 内タラップ保護枠付 | W450×P300 5100H用 | 本 | 1
SUS304
|  | 内タラップ踊り場 | 1700×1050 | 組 | 1
SUS304
|  | 歩廊(中央渡り) | 滑り止め鋼板‐4.5t | 組 | 1
SUS304
|  | 歩廊(外周) | 滑り止め鋼板‐4.5t | 組 | 1
SUS304
|  | 手摺 | RBφ16×TP-20A-1100H | 組 | 1
SUS329
|  | 頂部手摺 | RBφ16×TP-20A-1100H | 組 | 1
SUS304
|  | ピット用手摺 | RBφ16×TP-20A-850H | 組 | 1
|  | 境川浄水場系流入管用 | SUS329
|  | 配管サポート | W400×362H 150A | 組 | 1
|  | 境川浄水場系流入管用 | SUS304
|  | 配管サポート | W400×362H 150A | 組 | 2
|  | 越流管用 | SUS329
|  | 配管サポート | W400×362H 150A | 組 | 1
|  | 越流管用 | SUS304
|  | 配管サポート | W400×362H 150A | 組 | 2
|  | ろ過処理水管用 | SUS329
|  | 配管サポート | W400×362H 150A | 組 | 1
|  | ろ過処理水管用 | SUS304
|  | 配管サポート | W400×362H 150A | 組 | 2
SUS329
|  | 防波管サポート | W300×789H 100A | 組 | 2
SUS304
|  | 防波管サポート | W300×789H 100A | 組 | 4
小計
4-2.付帯工工事費
|  | マンホール |  | ㎏ | 24
|  | 搬入孔 |  | ㎏ | 22
|  | 防波管 |  | m | 14.4
|  | 通気口 |  | ㎏ | 17
|  | 通気口 |  | ㎏ | 28.8
|  | エアー抜き口 |  | ㎏ | 7.5
|  | 渡り歩廊 |  | ㎏ | 210
|  | 内タラップ保護枠付 |  | ㎏ | 51
|  | 内タラップ保護枠付 |  | ㎏ | 70
|  | 内タラップ踊り場 |  | ㎏ | 110
|  | 歩廊(中央渡り) |  | ㎏ | 210
|  | 歩廊(外周) |  | ㎏ | 1200
|  | 手摺 |  | ㎏ | 350
|  | 頂部手摺 |  | ㎏ | 70
|  | ピット用手摺 |  | ㎏ | 24
境川浄水場系流入管用
|  | 配管サポート |  | ㎏ | 7.5
境川浄水場系流入管用
|  | 配管サポート |  | ㎏ | 14.9
越流管用
|  | 配管サポート |  | ㎏ | 7.5
越流管用
|  | 配管サポート |  | ㎏ | 14.9
ろ過処理水管用
|  | 配管サポート |  | ㎏ | 7.5
ろ過処理水管用
|  | 配管サポート |  | ㎏ | 14.9
|  | 防波管サポート |  | ㎏ | 17.7
|  | 防波管サポート |  | ㎏ | 35.4
小計
5-1.付帯配管工資材費
境川浄水場系流入管
SUS
|  | 片Ｆ曲管 | 150A×400L×5688L | 本 | 1
SUS
|  | 両Ｆ曲管 | 150A×1512L×1300L | 本 | 1
|  | フランジ継手材 | 150A | 組 | 1
ろ過処理水管
SUS
|  | 片Ｆ曲管 | 150A×400L×5688L | 本 | 1
SUS
|  | 両Ｆ曲管 | 150A×1312L×1300L | 本 | 1
|  | フランジ継手材 | 150A | 組 | 1
流 出 管
SUS
|  | 片Ｆ短管 | 300A×500L | 本 | 1
SUS
|  | 両Ｆ曲管 | 300A×562L×6000L | 本 | 1
SUS
|  | 両Ｆ短管 | 300A×1100L | 本 | 1
|  | フランジ継手材 | 300A | 組 | 2
越 流 管
SUS
|  | 片Ｆ短管 | 150A×5738L | 本 | 1
SUS
|  | 両Ｆ曲管 | 150A×1312L×1384L | 本 | 1
|  | フランジ継手材 | 150A | 組 | 1
排 水 管
SUS
|  | 片Ｆ曲管 | 150A×312L×700L | 本 | 1
SUS
|  | 両Ｆ短管 | 150A×5200L | 本 | 1
SUS
|  | 両Ｆ短管 | 150A×1100L | 本 | 1
|  | フランジ継手材 | 150A | 組 | 2
連 絡 管
|  | 片Ｆ曲管 | 300A×2112L×1300L | 本 | 1
電 極 座
SUS
|  | 片Ｆ短管 | 50A×550L | 本 | 1
水 位 計 口
SUS
|  | 片Ｆ短管 | 100A×550L | 本 | 1
小計
5-2.付帯配管工工事費
|  | 鋼管吊込据付工 | 50A | ｍ | 0.6
|  | 鋼管吊込据付工 | 100A | ｍ | 0.6
|  | 鋼管吊込据付工 | 150A | ｍ | 33.3
|  | 鋼管吊込据付工 | 300A | ｍ | 11.6
|  | フランジ継手工 | 150A | 組 | 5
|  | フランジ継手工 | 300A | 組 | 2
小計
|  | 計 | №１配水池計

## 3-2.SUS配水池築造(№2)
３－２．ＳＵＳ№２配水池築造工事
No.1・No.2基礎ｺﾝｸﾘｰﾄ工事含む
第３－２号内訳書
工種 |  | 名称 | 形状・寸法 | 単位 | 変更前 |  |  | 変更後 |  |  | 備考
[5 empty] | 数量 | 単価 | 金額 | 数量 | 単価 | 金額
配 水 池 №２
1-1.底版工資材費
SUS304
|  | アニュラプレート | 1520×5090×12 | ㎏ | 5163
SUS304
|  | 底板 | 1524×7352×3 | ㎏ | 444
SUS304
|  | 底板 | 1524×6000×3 | ㎏ | 399
SUS304
|  | 底板 | 1524×4340×3 | ㎏ | 272
SUS304
|  | 底板 | 1524×4390×3 | ㎏ | 334
SUS304
|  | 底板 | 1524×6000×3 | ㎏ | 457
SUS304
|  | 底板 | 1426×5195×3 | ㎏ | 370
SUS304
|  | 集水ピット | 788×3768×6 | ㎏ | 148
SUS304
|  | 集水ピット | φ1200×6 | ㎏ | 57
SUS304
|  | 平 鋼 | FB-50×6 | ㎏ | 19
SUS304
|  | リブプレート | 125×140×12 | ㎏ | 210
|  | 工場加工 |  | ㎏ | 7497
ABR400
|  | アンカーボルト | M20×500L | 本 | 120
小計
1-2.底版工工事費
|  | 現場組立 |  | ㎏ | 7497
小計
2-1.側版工資材費
SUS304
|  | 1段目側板 | 2000×6813×12 | ㎏ | 8169
SUS304
|  | 2段目側板 | 2000×6812×10 | ㎏ | 6806
SUS304
|  | 3段目側板 | 1524×6811×8 | ㎏ | 4149
SUS329
|  | 4段目側板 | 1219×6810×6 | ㎏ | 2448
SUS329
|  | 5段目側板 | 609×6810×6 | ㎏ | 1223
SUS304
|  | 水切板 | 678×3 | ㎏ | 719
SS400
|  | 形鋼 | H-298×149×5.5×8 | ㎏ | 1340
SUS304
|  | 側部補強カバー材 | 319×5 | ㎏ | 529
SUS304
|  | 側部補強カバー材 | 149×5 | ㎏ | 242
SUS304
|  | 側部補強カバー材 | 318×5 | ㎏ | 527
SS400
|  | 形鋼 | H-298×149×5.5×8 | ㎏ | 1340
SUS304
|  | 側部補強カバー材 | 319×4 | ㎏ | 423
SUS304
|  | 側部補強カバー材 | 149×4 | ㎏ | 193
SUS304
|  | 側部補強カバー材 | 318×4 | ㎏ | 422
SS400
|  | 形鋼 | H-248×124×5×8 | ㎏ | 1055
SUS304
|  | 側部補強カバー材 | 269×3 | ㎏ | 269
SUS304
|  | 側部補強カバー材 | 124×3 | ㎏ | 122
SUS304
|  | 側部補強カバー材 | 268×3 | ㎏ | 268
SS400
|  | 形鋼 | H-248×124×5×8 | ㎏ | 1055
SUS304
|  | 側部補強カバー材 | 269×3 | ㎏ | 269
SUS304
|  | 側部補強カバー材 | 124×3 | ㎏ | 122
SUS304
|  | 側部補強カバー材 | 268×3 | ㎏ | 268
SS400
|  | 形鋼 | H-175×90×5×8 | ㎏ | 761
SUS304
|  | 側部補強カバー材 | 196×3 | ㎏ | 196
SUS304
|  | 側部補強カバー材 | 90×3 | ㎏ | 89
SUS304
|  | 側部補強カバー材 | 195×3 | ㎏ | 196
SS400
|  | 形鋼 | H-150×75×5×7 | ㎏ | 593
SUS304
|  | 側部補強カバー材 | 171×3 | ㎏ | 172
SUS304
|  | 側部補強カバー材 | 75×3 | ㎏ | 75
SUS304
|  | 側部補強カバー材 | 170×3 | ㎏ | 171
SUS304
|  | 形鋼 | C-100×50×5 | ㎏ | 331
|  | 工場加工 |  | ㎏ | 32897
小計
2-2.側版工工事費
|  | 現場組立 |  | ㎏ | 32897
小計
3-1.天井版工資材費
SUS329
|  | 天井板 | 1215×1890×1.5 | ㎏ | 513
SUS329
|  | 天井板 | 1219×1558×1.5 | ㎏ | 413
SUS329
|  | 天井板 | 3346×1210×1.5 | ㎏ | 571
SUS304
|  | 屋根板 | 1520×2128×3 | ㎏ | 1453
SUS304
|  | 屋根板 | 1524×1698×3 | ㎏ | 1120
SUS304
|  | 屋根板 | 2722×1245×3 | ㎏ | 1121
SUS329
|  | 屋根板 | φ2140×3 | ㎏ | 88
SUS329
|  | ラフター当て板 | 244×5716×3 | ㎏ | 686
SUS329
|  | 内リング材 | 150×3 | ㎏ | 26
SUS329
|  | 内リング材 | 208×3 | ㎏ | 34
SUS329
|  | 内リング材 | 60×3 | ㎏ | 9
SS400
|  | 内リング材 | 190×28 | ㎏ | 289
SS400
|  | ガセットプレート | 110×75×6 | ㎏ | 8
SUS304
|  | ガセットプレート | 110×75×6 | ㎏ | 8
SUS329
|  | カバー材 | 50×3 | ㎏ | 50
SS400
|  | 形鋼 | H-175×90×5×8 | ㎏ | 2161
SS400
|  | 形鋼 | L-125×75×7 | ㎏ | 616
SS400
|  | ガセットプレート | 1809×145×6 | ㎏ | 314
SUS304
|  | 形鋼 | L-40×40×3 | ㎏ | 106
|  | 工場加工 |  | ㎏ | 9132
小計
3-2.天井版工工事費
|  | 現場組立 |  | ㎏ | 9132
小計
4-1.付帯工資材費
SUS329
|  | マンホール | φ600×735H | 組 | 1
SUS329
|  | 搬入孔 | φ600×735H | 組 | 1
VPW
|  | 防波管 | 100A | m | 14.4
SUS329
|  | 通気口 | φ350 | 個 | 1
SUS329
|  | 通気口 | □150×550L | 個 | 3
SUS304
|  | エアー抜き口 | □150×550L | 個 | 1
SUS304
|  | 螺旋階段 | 10280H用 | 基 | 1
SUS329/304
|  | 内タラップ保護枠付 | W450×P300 3700H用 | 本 | 1
SUS304
|  | 内タラップ保護枠付 | W450×P300 5100H用 | 本 | 1
SUS304
|  | 内タラップ踊り場 | 1700×1050 | 組 | 1
SUS304
|  | 歩廊(中央渡り) | 滑り止め鋼板‐4.5t | 組 | 1
SUS304
|  | 歩廊(外周) | 滑り止め鋼板‐4.5t | 組 | 1
SUS304
|  | 手摺 | RBφ16×TP-20A-1100H | 組 | 1
SUS304
|  | 頂部手摺 | RBφ16×TP-20A-1100H | 組 | 1
SUS304
|  | ピット用手摺 | RBφ16×TP-20A-850H | 組 | 1
|  | 境川浄水場系流入管用 | SUS329
|  | 配管サポート | W400×362H 150A | 組 | 1
|  | 境川浄水場系流入管用 | SUS304
|  | 配管サポート | W400×362H 150A | 組 | 2
|  | 越流管用 | SUS329
|  | 配管サポート | W400×362H 150A | 組 | 1
|  | 越流管用 | SUS304
|  | 配管サポート | W400×362H 150A | 組 | 2
|  | ろ過処理水管用 | SUS329
|  | 配管サポート | W400×362H 150A | 組 | 1
|  | ろ過処理水管用 | SUS304
|  | 配管サポート | W400×362H 150A | 組 | 2
SUS329
|  | 防波管サポート | W300×789H 100A | 組 | 2
SUS304
|  | 防波管サポート | W300×789H 100A | 組 | 4
小計
4-2.付帯工工事費
|  | マンホール |  | ㎏ | 24
|  | 搬入孔 |  | ㎏ | 22
|  | 防波管 |  | m | 14.4
|  | 通気口 |  | ㎏ | 17
|  | 通気口 |  | ㎏ | 28.8
|  | エアー抜き口 |  | ㎏ | 7.5
|  | 螺旋階段 |  | ㎏ | 1390
|  | 内タラップ保護枠付 |  | ㎏ | 51
|  | 内タラップ保護枠付 |  | ㎏ | 70
|  | 内タラップ踊り場 |  | ㎏ | 110
|  | 歩廊(中央渡り) |  | ㎏ | 210
|  | 歩廊(外周) |  | ㎏ | 1200
|  | 手摺 |  | ㎏ | 340
|  | 頂部手摺 |  | ㎏ | 70
|  | ピット用手摺 |  | ㎏ | 24
境川浄水場系流入管用
|  | 配管サポート |  | ㎏ | 7.5
境川浄水場系流入管用
|  | 配管サポート |  | ㎏ | 14.9
越流管用
|  | 配管サポート |  | ㎏ | 7.5
越流管用
|  | 配管サポート |  | ㎏ | 14.9
ろ過処理水管用
|  | 配管サポート |  | ㎏ | 7.5
ろ過処理水管用
|  | 配管サポート |  | ㎏ | 14.9
|  | 防波管サポート |  | ㎏ | 17.7
|  | 防波管サポート |  | ㎏ | 35.4
小計
5-1.付帯配管工資材費
境川浄水場系流入管
SUS
|  | 片Ｆ曲管 | 150A×400L×5688L | 本 | 1
SUS
|  | 両Ｆ曲管 | 150A×1512L×1300L | 本 | 1
|  | フランジ継手材 | 150A | 組 | 1
ろ過処理水管
SUS
|  | 片Ｆ曲管 | 150A×400L×5688L | 本 | 1
SUS
|  | 両Ｆ曲管 | 150A×1312L×1300L | 本 | 1
|  | フランジ継手材 | 150A | 組 | 1
流 出 管
SUS
|  | 片Ｆ短管 | 300A×500L | 本 | 1
SUS
|  | 両Ｆ曲管 | 300A×562L×6000L | 本 | 1
SUS
|  | 両Ｆ短管 | 300A×1100L | 本 | 1
|  | フランジ継手材 | 300A | 組 | 2
越 流 管
SUS
|  | 片Ｆ短管 | 150A×5738L | 本 | 1
SUS
|  | 両Ｆ曲管 | 150A×1312L×1384L | 本 | 1
|  | フランジ継手材 | 150A | 組 | 1
排 水 管
SUS
|  | 片Ｆ曲管 | 150A×312L×700L | 本 | 1
SUS
|  | 両Ｆ短管 | 150A×5200L | 本 | 1
SUS
|  | 両Ｆ短管 | 150A×1100L | 本 | 1
|  | フランジ継手材 | 150A | 組 | 2
連 絡 管
SUS
|  | 片Ｆ曲管 | 300A×2112L×1300L | 本 | 1
電 極 座
SUS
|  | 片Ｆ短管 | 50A×550L | 本 | 1
水 位 計 口
SUS
|  | 片Ｆ短管 | 100A×550L | 本 | 1
小計
5-2.付帯配管工工事費
|  | 鋼管吊込据付工 | 50A | ｍ | 0.6
|  | 鋼管吊込据付工 | 100A | ｍ | 0.6
|  | 鋼管吊込据付工 | 150A | ｍ | 33.3
|  | 鋼管吊込据付工 | 300A | ｍ | 11.6
|  | フランジ継手工 | 150A | 組 | 5
|  | フランジ継手工 | 300A | 組 | 2
小計
土 工 事
6.配水池（ №１・№２集計）
|  | 機械掘削工 | ﾊﾞｯｸﾎｳ0.20m3 | ｍ3 | 460
ﾊﾞｯｸﾎｳ0.20m3
|  | 機械埋戻工 | 良質発生土 | ｍ3 | 150
土砂ﾊﾞｯｸﾎｳ平積0.20m3
|  | 土砂搬出工 | 4ｔ車 L=2.9km | ｍ3 | 270
土砂ﾊﾞｯｸﾎｳ平積0.20m3
|  | 土砂搬入工 | 4ｔ車 L=3.0km以下 | ｍ3 | 270
土砂ﾊﾞｯｸﾎｳ平積0.20m3
|  | 残土処理工 | 4ｔ車 L=20km以下 | ｍ3 | 40
|  | 処分費 | 土砂 | ｍ3 | 40
|  | 足場工 |  | 掛ｍ2 | 59
小計
杭 工 事
7.配水池（ №１・№２集計）
|  | Ｇ－ＥＣＳパイル | φ406.4×5ｍ | 組 | 82
|  | 杭頭金物 | 中詰めｺﾝｸﾘｰﾄ用 | 式 | 1
|  | パイルカバー |  | 式 | 1
|  | 材料運搬費 | 6tﾕﾆｯｸ車 | 台 | 14
|  | 施工費 | DHU-45 | 日 | 10
|  | 消耗品費 |  | 日 | 10
|  | 機械回送費 | DHU-45用 | 式 | 1
|  | 積降レッカー費 | DHU-45用 | 式 | 1
|  | オーガー組立解体費 | DHU-45用 | 式 | 1
ずれ止め及び
|  | ストッパー |  | 式 | 1
SD345
|  | 異形棒鋼 | D13 | t | 0.9
SD345
|  | 異形棒鋼 | D29 | t | 2.34
|  | 鉄筋加工組立工 |  | t | 3.23
小計
配水池基礎版工事
8.配水池（ №１・№２集計）基礎コンクリート
基礎Co ポンプ車打設
|  | コンクリート工 | 24-8-25 | ｍ3 | 346
鉄筋無筋構造物
|  | 型枠工 | 躯体Co | ｍ2 | 153
再生密粒度As
|  | ｱｽﾌｧﾙﾄｺﾝｸﾘｰﾄ層工 | t=5cm | ｍ2 | 255
均しCo
|  | コンクリート工 | 18-8-25 | ｍ3 | 30
|  | 型枠工 | 均しCo | ｍ2 | 18
RC-40
|  | 基礎砕石工 | t=17.5～20.0cm以下 | ｍ2 | 302
杭頭処理（中詰め）
|  | コンクリート工 | 24-8-25 | ｍ3 | 15
|  | 吊り型枠 | 防護コンクリート | 箇所 | 82
SD345
|  | 異形棒鋼 | D29 | t | 11.78
SD345
|  | 異形棒鋼 | D25 | t | 43.33
SD345
|  | 異形棒鋼 | D22 | t | 2.65
SD345
|  | 異形棒鋼 | D13 | t | 0.89
|  | 鉄筋加工組立工 |  | t | 58.65
Ｔﾍｯﾄﾞ工法
|  | 鉄筋端部加工費 | D22 | 箇所 | 1282
小計
9.配水池配管防護コンクリート（ №１・№２集計）
防護Co
|  | コンクリート工 | 18-8-40 | ｍ3 | 20
|  | 型枠工 | 防護Co | ｍ2 | 46
|  | 型枠工 | 均しCo | ｍ2 | 49
RC-40
|  | 基礎砕石工 | t=17.5～20.0cm以下 | ｍ2 | 33
小計
№２配水池計
|  | 計 | №1.2両配水池基礎計

## 4-1.場内配管資材費
４-１．場内配管布設工事（資材費）
第４-１号内訳書
工種 | 名称 | 形状・寸法 | 単位 | 変更前 |  |  | 変更後 |  |  | 備考
|  |  |  | 数量 | 単価 | 金額 | 数量 | 単価 | 金額
１．場内配管連絡管資材費 | [8 empty] | 0
1-1.給水管・自噴用排水管 DIP-GX φ75
| DIP-GX | S種
| 直管 | φ75×4000 | 本 | 12
DIP-GX
| 二受Ｔ字管 | φ75×φ75 | 個 | 3
DIP-GX
| 受挿し片落管 | φ100×φ75 | 個 | 1
DIP-GX
| 挿受け片落管 | φ100×φ75 | 個 | 1
DIP-GX
| 曲管 | φ75×90ﾟ | 個 | 2
DIP-GX
| 曲管 | φ75×45ﾟ | 個 | 9
DIP-GX
| 曲管 | φ75×22ﾟ1/2 | 個 | 2
DIP-GX
| 両受曲管 | φ75×45ﾟ | 個 | 2
DIP-GX
| 両受曲管 | φ75×22ﾟ1/2 | 個 | 1
DIP-GX
| 乙字管 | φ75×H450 | 個 | 2
DIP-GX
| 継ぎ輪 | φ75 | 個 | 1
DIP-GX
| 短管１号 | φ75 | 個 | 2
| DIP-GX | 浅層埋設形
| フランジ付Ｔ字管 | φ75×φ75 | 個 | 1
DIP-GX 受挿し
| ソフトシール仕切弁 | φ75 | 基 | 2
DIP-GX 両受
| ソフトシール仕切弁 | φ75 | 基 | 1
フランジ形
| ソフトシール仕切弁 | φ75 | 基 | 1
ﾎﾞｰﾙ型 FCD
| 伸縮可撓管 | φ75 US(GX) 沈下300 | 個 | 1
ﾎﾞｰﾙ型 FCD
| 伸縮可撓管 | φ75 FU(GX) 沈下300 | 個 | 1
フランジ付
| 急速空気弁 | φ25 | 基 | 1
DIP-GX
| ライナー | φ75 | 個 | 8
DIP-GX
| Ｇ－Ｌｉｎｋ | φ75 | 個 | 22
DIP-GX
| Ｇ－Ｌｉｎｋ | φ100 | 個 | 1
DIP-K
| 継ぎ輪 | φ75 | 個 | 1
| Ｋ形 | 全周型
| 特殊押輪 | φ75 | 組 | 2
| SGP-NCP | 7.5ｋ-RF
| ２Ｆ直管 | φ80×L517 | 個 | 1
| SGP-NCP | 7.5ｋ-RF
| ２Ｆエルボ | φ80×90ﾟ×140×140 | 個 | 2
SUS304
| 振り止め金物 | φ80×H340 | 個 | 1
DIP-GX
| 異形管接合付属品 | φ75 | 組 | 37
DIP-GX
| 異形管接合付属品 | φ100 | 組 | 2
7.5k-GF
| フランジ接合付属品 | φ75 | 個 | 6
| 絶縁 | 7.5k-GF
| フランジ接合付属品 | φ75 絶縁 | 個 | 1
| フランジ固定金具 | φ75 | 組 | 7
| フランジ固定金具 | φ75 絶縁 | 組 | 1
| ネジ式仕切弁筐 | φ214×H400～500 | 個 | 3
内φ320×外φ540
| 弁筐用座台 | H=50 再生プラスチック | 個 | 3
鉄蓋・BOX・底板
| レジコン空気弁室 | 450×600×H690 | 組 | 1
ポリエチレン
| 管明示テープ | 幅30mm | ｍ | 20
クロスシート
| 管埋設シート | 幅150mm ２倍折込 | ｍ | 61
| ポリエチレンスリーブ | φ75×5000 | 枚 | 19
| 同上用ゴムバンド | φ75用 | 組 | 141
| 切管残材スクラップ | 鋳鉄 | kg | 60
小計
1-2.導水管・境川浄水場系配管・ろ過処理水管 DIP-GX φ150
| DIP-GX | S種
| 直管 | φ150×5000 | 本 | 23
DIP-GX
| 二受Ｔ字管 | φ150×φ75 | 個 | 2
DIP-GX
| 二受Ｔ字管 | φ150×φ150 | 個 | 2
DIP-GX
| 曲管 | φ150×45ﾟ | 個 | 14
DIP-GX
| 曲管 | φ150×22ﾟ1/2 | 個 | 3
DIP-GX
| 両受曲管 | φ150×45ﾟ | 個 | 5
DIP-GX
| 両受曲管 | φ150×22ﾟ1/2 | 個 | 1
DIP-GX
| フランジ付Ｔ字管 | φ150×φ75 | 個 | 1
DIP-GX
| 継ぎ輪 | φ150 | 個 | 7
DIP-GX
| 両受短管 | φ150 | 個 | 1
DIP-GX
| 短管１号 | φ150 | 個 | 4
DIP-GX
| 短管２号 | φ150 | 個 | 2
DIP-GX 受挿し
| ソフトシール仕切弁 | φ150 | 基 | 4
ﾎﾞｰﾙ型 FCD
| 伸縮可撓管 | φ150 US(GX) 沈下300 | 基 | 5
ﾎﾞｰﾙ型 FCD
| 伸縮可撓管 | φ150 FU(GX) 沈下300 | 基 | 3
DIP-GX
| ライナー | φ150 | 個 | 16
DIP-GX
| Ｇ－Ｌｉｎｋ | φ150 | 個 | 35
| SGP-NCP | 7.5ｋ-RF
| ２Ｆ直管 | φ150×L580 | 個 | 1
| SGP-NCP | 7.5ｋ-RF
| ２Ｆ長尺エルボ | φ150×90°×235×415 | 個 | 2
| SGP-NCP | 7.5ｋ-RF
| ２Ｆエルボ | φ150×90°×235×235 | 個 | 8
| SGP-PL | 7.5ｋ-RF
| ２Ｆエルボ | φ150×45°×150×150 | 個 | 2
SUS304
| 振り止め金物 | φ150×H435 | 個 | 3
| ネジ式仕切弁筐 | φ214×H400～500 | 基 | 1
| ネジ式仕切弁筐 | φ214×H500～700 | 基 | 3
| ネジ式仕切弁筐 | φ214×H700～1100 | 個 | 1
内φ320×外φ540
| 弁筐用座台 | H=50 再生プラスチック | 個 | 5
DIP-GX
| 異形管接合付属品 | φ150 | 組 | 66
DIP-GX
| 異形管接合付属品 | φ75 | 組 | 1
7.5k-GF
| フランジ接合付属品 | φ75 | 個 | 3
7.5k-GF
| フランジ接合付属品 | φ150 | 個 | 13
| 絶縁 | 7.5k-GF
| フランジ接合付属品 | φ150 | 個 | 9
| フランジ固定金具 | φ150 | 組 | 13
| フランジ固定金具 | φ150 絶縁 | 組 | 9
| DIP | 7.5k-RF
| フランジ短管 | φ75×150 | 個 | 1
| FCD | レバー式
| ボール式補修弁 | φ75 7.5ｋ | 基 | 1
7.5k
| 急速空気弁 | φ75 | 基 | 1
鉄蓋・BOX・底板
| レジコン空気弁室 | 450×600×H690 | 組 | 1
ポリエチレン
| 管明示テープ | 幅30mm | ｍ | 92
クロスシート
| 管埋設シート | 幅150mm ２倍折込 | ｍ | 143
| ポリエチレンスリーブ | φ150×6000 | 枚 | 36
| 同上用ゴムバンド |  | 組 | 293
| 切管残材スクラップ | 鋳鉄 | kg | 171
小計
1-3.配水管DIP-GXφ200・既設接続DIP-GXφ150
| DIP-GX | S種
| 直管 | φ150×5000 | 本 | 1
| DIP-GX | S種
| 直管 | φ200×5000 | 本 | 8
DIP-GX
| 二受Ｔ字管 | φ200×φ200 | 個 | 1
DIP-GX
| 二受Ｔ字管 | φ200×φ100 | 個 | 1
DIP-GX
| 挿受け片落管 | φ200×φ150 | 個 | 1
DIP-GX
| 曲管 | φ200×45ﾟ | 個 | 1
DIP-GX
| 曲管 | φ200×22ﾟ1/2 | 個 | 2
DIP-GX
| 曲管 | φ200×11ﾟ1/4 | 個 | 2
DIP-GX
| 両受曲管 | φ200×45ﾟ | 個 | 1
DIP-GX
| 両受曲管 | φ200×22ﾟ1/2 | 個 | 1
DIP-GX
| 継ぎ輪 | φ200 | 個 | 2
DIP-GX
| Ｆ付Ｔ字管 | φ200×φ75 | 個 | 1
DIP-GX
| ライナー | φ200 | 個 | 6
DIP-GX
| ライナー | φ150 | 個 | 1
DIP-GX
| Ｇ－Ｌｉｎｋ | φ200 | 個 | 8
DIP-GX
| Ｇ－Ｌｉｎｋ | φ150 | 個 | 2
| FCD | ボール型 沈下300
| 伸縮可撓管 | φ200×1515 GX-FU | 個 | 1
DIP-GX
| 異形管接続付属品 | φ200 | 組 | 16
DIP-GX
| 異形管接続付属品 | φ150 | 組 | 3
DIP-GX
| 異形管接続付属品 | φ100 | 組 | 1
全周型
| Ｋ形特殊押輪 | φ150 | 組 | 1
7.5k-GF
| フランジ接合付属品 | φ150 | 組 | 2
| 絶縁 | 7.5k-GF
| フランジ接合付属品 | φ150 | 組 | 1
7.5k-GF
| フランジ接合付属品 | φ75 | 組 | 4
7.5k-GF
| フランジ固定金具 | φ150 | 組 | 2
7.5k-GF
| フランジ固定金具 | φ150 絶縁 | 組 | 1
| SGP-NCP | 7.5k GF-RF
| ２F長尺エルボ | φ200×90ﾟ×L310×L450 | 個 | 1
| SGP-NCP | 7.5k GF-RF
| ２Fエルボ | φ200×90ﾟ×L310×L310 | 個 | 1
SUS304
| 振り止め金物 | φ200×H510 | 個 | 1
| VP用 | 仕切弁・K形受口付き
| 不断水割Ｔ字管 | φ150×φ150 | 個 | 1
| VP用 | 離脱防止付き
| 管帽 | φ100 | 個 | 1
VP用
| ストッパー | φ100 | 個 | 1
HIVP-ﾍﾞﾍﾞﾙｴﾝﾄﾞ
| 硬質塩化ビニル管 | φ100×5000 | 本 | 1
HIVP-ﾍﾞﾍﾞﾙｴﾝﾄﾞ
| 硬質塩化ビニル管 | φ150×5000 |  | －
離脱防止付
| CVジョイント２型 | φ150 | 個 | 1
離脱防止付
| VSジョイント片落 | φ150×φ100 | 個 | 1
| VP用 | 離脱防止付き
| メカベンド | φ100×45° | 個 | 2
離脱防止付き
| VSジョイント | φ100 | 個 | 2
| VP用 | 離脱防止付き
| F付メカチーズ | φ100×φ75 | 基 | 1
| VP用 | 離脱防止付き
| ソフトシール仕切弁 | φ100 | 個 | 1
FCD 7.5k
| 補修弁 | φ75 レバー式 | 基 | 1
FCD 7.5k
| フランジ短管 | φ75×400 | 個 | 1
フランジ付き
| 急速空気弁 | φ75 | 基 | 1
ねじ込み式
| 急速空気弁 | φ25 | 基 | 1
| ネジ式仕切弁筐 | φ214×H400～500 | 基 | 1
| ネジ式仕切弁筐 | φ214×H700～1100 | 個 | 1
内φ320×外φ540
| 弁筐用座台 | H=50 再生プラスチック | 個 | 2
450×600×H530
| 空気弁室資材 | 鉄蓋.嵩上.ﾌﾞﾛｯｸ.底板 | 組 | 1
450×600×H690
| 空気弁室資材 | 鉄蓋.嵩上.ﾌﾞﾛｯｸ.底板 | 組 | 1
ポリエチレン
| 管明示テープ | 幅30mm | ｍ | 39
クロスシート
| 管埋設シート | 幅150mm ２倍折込 | ｍ | 47
| ポリエチレンスリーブ | φ150 | 枚 | 1
| ポリエチレンスリーブ | φ200 | 枚 | 11
φ150用
| 同上用ゴムバンド | 1組当たり2個 | 個 | 7
φ200用
| 同上用ゴムバンド | 1組当たり2個 | 個 | 77
塩ビ異形管用
| ポリエチレンスリーブ | φ150 | ｍ | 1.5
塩ビ異形管用
| ポリエチレンスリーブ | φ100 | ｍ | 2.1
| 同上用粘着テープ | 幅50mm | ｍ | 20
| 切管残材スクラップ | 鋳鉄 | kg | 176
小計
1-4.浄水管・連絡管DIP-GXφ300
| DIP-GX | S種
| 直管 | φ300×6000 | 本 | 3
DIP-GX
| 二受Ｔ字管 | φ300×φ300 | 個 | 1
DIP-GX
| 曲管 | φ300×90° | 個 | 2
DIP-GX
| 両受曲管 | φ300×45° | 個 | 2
DIP-GX
| 継ぎ輪 | φ300 | 個 | 2
DIP-GX
| 短管２号 | φ300 | 個 | 2
DIP-GX
| Ｆ付Ｔ字管 | φ300×φ75 | 個 | 1
DIP-GX
| 両受短管 | φ300 | 個 | 1
DIP-GX 受挿し
| ソフトシール仕切弁 | φ300 | 個 | 1
DIP-GX 両受
| ソフトシール仕切弁 | φ300 | 個 | 2
| FCD | ボール型 沈下300
| 伸縮可撓管 | φ300×1965 GX-FS | 個 | 3
| FCD | ボール型 沈下300
| 伸縮可撓管 | φ300×2210 GX-SS | 個 | 1
DIP-GX
| ライナー | φ300 | 個 | 3
DIP-GX
| Ｇ－Ｌｉｎｋ | φ300 | 個 | 8
| SGP-NCP | 7.5k GF-RF
| ２Ｆ長尺エルボ | φ300×90ﾟ×L465×L635 | 個 | 1
| SGP-NCP | 7.5k GF-RF
| ２Ｆエルボ | φ300×90ﾟ×L465×L465 | 個 | 1
SUS304
| 振り止め金物 | φ300×H665 | 個 | 1
| ネジ式仕切弁筐 | φ214×H700～1100 | 個 | 3
内φ320×外φ540
| 弁筐用座台 | H=50 再生プラスチック | 個 | 3
DIP-GX
| 異形管接続付属品 | φ300 | 組 | 20
7.5k-GF
| フランジ接合付属品 | φ300 | 組 | 4
| 絶縁 | 7.5k-GF
| フランジ接合付属品 | φ300 | 組 | 3
| フランジ固定金具 | φ300 | 組 | 2
| フランジ固定金具 | φ300 絶縁 | 組 | 3
ポリエチレン
| 管明示テープ | 幅30mm | ｍ | 20
クロスシート
| 管埋設シート | 幅150mm ２倍折込 | ｍ | 29
| ポリエチレンスリーブ | φ300×7000 | 枚 | 7
φ300用
| 同上用ゴムバンド | 1組当たり2個 | 組 | 56
| 切管残材スクラップ | 鋳鉄 | kg | 134
小計
連絡管資材計
第４-１号内訳書
工種 | 名称 | 形状・寸法 | 単位 | 変更前 |  |  | 変更後 |  |  | 備考
|  |  |  | 数量 | 単価 | 金額 | 数量 | 単価 | 金額
２．場内排水管資材費 | [8 empty] | 0
2-1.管理棟床排水管・取水ポンプ室床排水管 HIVP-RR φ50
HIVP-RR
| 硬質塩化ビニル管 | φ50×5000 | 本 | 1
HIVP-両ﾍﾞﾍﾞﾙｴﾝﾄﾞ
| 硬質塩化ビニル管 | φ50×4000 | 本 | 1
| VP用 | 離脱防止付き
| メカベンド | φ50×22°1/2 | 個 | 1
| VP用 | 離脱防止付き
| VSジョイント | φ50 | 個 | 1
| VP用 | 離脱防止付き
| メカフランジ | φ50 10k-RF | 個 | 2
VP-RR用離脱防止
| ビニロック一体型 | φ50 | 個 | 1
10k-GF
| フランジ接合付属品 | φ50 | 個 | 8
| SGP-NCP | 10k GF-RF
| ２Ｆ直管 | φ50×L200 | 個 | 1
| SGP-NCP | 10k GF-RF
| ２Ｆ直管 | φ50×L850 | 個 | 1
| SGP-NCP | 10k GF-RF
| ２Ｆエルボ | φ50×90ﾟ×L100×L100 | 個 | 2
| SGP-NCP | 10k GF-RF
| ２Ｆエルボ | φ50×90ﾟ×L100×L200 | 個 | 2
| 振り止め金物 | φ50×H300 | 個 | 2
| VP用 | ポリエチレン
| 管明示テープ | 幅30mm | ｍ | 1.8
塩ビ異形管用
| ポリエチレンスリーブ | φ50 | ｍ | 2.2
| 同上用粘着テープ | 幅50mm | ｍ | 7.9
クロスシート
| 管埋設シート | 幅150mm 2倍折込 | ｍ | 9.2
小計
2-2.取水ポンプ排水管 HIVP-RR φ75
HIVP-RR
| 硬質塩化ビニル管 | φ75×5000 | 本 | 3
HIVP-両ﾍﾞﾍﾞﾙｴﾝﾄﾞ
| 硬質塩化ビニル管 | φ75×4000 | 本 | 1
| VP用 | 離脱防止付き
| ３受チーズ | φ75×φ50 | 個 | 1
| VP用 | 離脱防止付き
| メカベンド | φ75×45° | 個 | 2
| VP用 | 離脱防止付き
| VSジョイント | φ75 | 個 | 1
| VP用 | 離脱防止付き
| CVジョイント２型 | φ75 | 個 | 1
VP-RR用離脱防止
| ビニロック一体型 | φ75 | 個 | 3
GX 受挿し
| ソフトシール仕切弁 | φ75 | 基 | 1
DIP-GX
| Ｇ－Ｌｉｎｋ | φ75 | 個 | 1
DIP-GX
| 異形管接合付属品 | φ75 | 組 | 2
| ネジ式仕切弁筐 | φ214×H400～500 | 個 | 1
内φ320×外φ540
| 弁筐用座台 | H=50 再生プラスチック | 個 | 1
| VP用 | ポリエチレン
| 管明示テープ | 幅30mm | ｍ | 6
| DIP用 | ポリエチレン
| 管明示テープ | 幅30mm | ｍ | 0.8
DIP用
| ポリエチレンスリーブ | φ75 | 個 | 0.6
| 同上用ゴムバンド | １ｍ毎＋受口×2 | 組 | 2
塩ビ異形管用
| ポリエチレンスリーブ | φ75 | ｍ | 3.8
塩ビ異形管用
| 粘着テープ | 幅50mm | ｍ | 12
クロスシート
| 管埋設シート | 幅150mm 2倍折込 | ｍ | 18
| マンホール可撓継手 | φ75 | 個 | 1
小計
2-3.給水設備排水管 HIVP-RR φ100
HIVP-両ﾍﾞﾍﾞﾙｴﾝﾄﾞ
| 硬質塩化ビニル管 | φ100×4000 | 本 | 2
| VP用 | 離脱防止付き
| ３受チーズ | φ100×φ100 | 個 | 1
| VP用 | 離脱防止付き
| メカベンド | φ100×45° | 組 | 2
| VP用 | 離脱防止付き
| VSジョイント | φ100 | 個 | 1
| VP用 | 離脱防止付き
| CVジョイント２型 | φ100 | 個 | 1
| 塩ビ用 | 離脱防止付き
| ソフトシール仕切弁 | φ100 | 個 | 1
| ネジ式仕切弁筐 | φ214×H400～500 | 個 | 1
内φ320×外φ540
| 弁筐用座台 | H=50 再生プラスチック | 個 | 1
| VP用 | ポリエチレン
| 管明示テープ | 幅30mm | ｍ | 3.1
塩ビ異形管用
| ポリエチレンスリーブ | φ100 | ｍ | 4.2
| 同上用粘着テープ |  | ｍ | 17
クロスシート
| 管埋設シート | 幅150mm 2倍折込 | ｍ | 7.8
| マンホール可撓継手 | φ100 | 個 | 1
小計
2-4.ろ過洗浄排水管 DIP-GX φ150
| DIP-GX | GX-S
| 直管 | φ150×5000 | 本 | 2
DIP-GX
| 二受Ｔ字管 | φ150×φ150 | 個 | 1
DIP-GX
| 曲管 | φ150×45° | 個 | 1
DIP-GX
| 曲管 | φ150×22°1/2 | 個 | 4
DIP-GX
| 両受曲管 | φ150×45° | 個 | 2
DIP-GX
| 継ぎ輪 | φ150 | 個 | 1
DIP-GX
| 両受短管 | φ150 | 個 | 2
| DIP-GX | 7.5k-RF
| 短管２号 | φ150 | 個 | 1
DIP-GX
| ライナー | φ150 | 個 | 2
GX
| Ｇ－Ｌｉｎｋ | φ150 | 個 | 9
DIP-K
| 継ぎ輪 | φ150 | 個 | 2
| FCD | ボール型 沈下300
| 伸縮可撓管 | φ150×1335 GX-US | 個 | 1
| FCD | ボール型 沈下300
| 伸縮可撓管 | φ150×1335 GX-FS | 個 | 1
GX
| 異形管接合付属品 | φ150 | 組 | 19
| Ｋ形鋳鉄管用管帽 | φ150 | 個 | 1
全周型
| Ｋ形特殊押輪 | φ150 | 組 | 4
7.5k-GF
| フランジ接合付属品 | φ150 | 組 | 3
| SGP-NCP | 7.5k GF-RF
| ２Ｆ長尺エルボ | φ150×90ﾟ×L235×L280 | 個 | 1
| SGP-NCP | 7.5k GF-RF
| ２Ｆエルボ | φ150×90ﾟ×L235×L235 | 個 | 1
| DIP用 | ポリエチレン
| 管明示テープ | 幅30mm | ｍ | 13
DIP用
| ポリエチレンスリーブ | φ150 | 個 | 20
φ150
| 同上用ゴムバンド | １ｍ毎＋受口×2 | 組 | 41
クロスシート
| 管埋設シート | 幅150mm 2倍折込 | ｍ | 20
| マンホール可撓継手 | φ150 | 個 | 2
| 切管残材スクラップ | 鋳鉄 | kg | 27
小計
2-5.配水池排水管 HIVP φ150
HIVP-RR
| 硬質塩化ビニル管 | φ150×5000 | 本 | 11
HIVP-ﾍﾞﾍﾞﾙｴﾝﾄﾞ
| 硬質塩化ビニル管 | φ150×4000 | 本 | 4
| VP用 | 離脱防止付き
| ３受チーズ | φ150×φ150 | 本 | 2
| VP用 | 離脱防止付き
| メカベンド | φ150×90° | 個 | 2
| VP用 | 離脱防止付き
| メカベンド | φ150×45° | 個 | 3
| VP用 | 離脱防止付き
| メカベンド | φ150×22°1/2 | 個 | 1
| VP用 | 離脱防止付き
| メカベンド | φ150×11°1/4 | 個 | 2
| VP用 | 離脱防止付き
| VSジョイント | φ150 | 個 | 4
| VP用 | 離脱防止付き
| CVジョイント２型 | φ150 | 個 | 1
| VP用 | 離脱防止付き
| メカフランジ | φ150 7.5k-RF | 個 | 2
| VP用 | 離脱防止付き
| メカフランジ | φ150 7.5k-GF | 個 | 2
VP-RR用離脱防止
| ビニロック一体型 | φ150 | 個 | 4
| ソフトシール仕切弁 | φ150 | 個 | 2
7.5k GF
| フランジ接合付属品 | φ150 | 個 | 6
| フランジ固定金具 | φ150 | 個 | 6
| ネジ式仕切弁筐 | φ214×H500～700 | 個 | 2
内φ320×外φ540
| 弁筐用座台 | H=50 再生プラスチック | 個 | 2
GX-S
| ダクタイル鋳鉄直管 | φ150×5000 | 個 | 1
DIP-GX
| 二受Ｔ字管 | φ150×φ150 | 個 | 1
DIP-GX
| 両受短管 | φ150 | 個 | 1
GX
| Ｇ－Ｌｉｎｋ | φ150 | 個 | 4
DIP-K
| 継ぎ輪 | φ150 | 個 | 2
全周型
| Ｋ形特殊押輪 | φ150 | 組 | 4
DIP-GX
| ライナー | φ150 | 個 | 1
GX
| 異形管接合付属品 | φ150 | 組 | 4
| VP用 | ポリエチレン
| 管明示テープ | 幅30mm | ｍ | 46
| DIP用 | ポリエチレン
| 管明示テープ | 幅30mm | ｍ | 2.3
DIP用
| ポリエチレンスリーブ | φ150 | 枚 | 1
φ150
| 同上用ゴムバンド | １ｍ毎＋受口×2 | 組 | 8
塩ビ異形管用
| ポリエチレンスリーブ | φ150 | ｍ | 18
| 同上用粘着テープ |  | ｍ | 78
クロスシート
| 管埋設シート | 幅150mm 2倍折込 | ｍ | 72
| マンホール可撓継手 | φ150 | 個 | 3
小計
排水管資材費計
場内配管資材費合計

## 4-2.場内配管労務費
４-２．場内配管布設工事（労務費）
第４-２号内訳書
工種 | 名称 | 形状・寸法 | 単位 | 変更前 |  |  | 変更後 |  |  | 備考
|  |  |  | 数量 | 単価 | 金額 | 数量 | 単価 | 金額
場内配管労務費
4-2-1.給水管・自噴用排水管 DIP-GX φ75
| 鋳鉄管布設工 | φ75 | ｍ | 58.3
| 鋼管布設工 | φ80 | ｍ | 1.1
| 鋳鉄管切断工 | φ75 | 口 | 17
FCD
| 伸縮可撓管据付工 | φ75 US | 基 | 2
GX直管
| ＧＸ継手接合工 | φ75 | 口 | 12
GX異形管
| ＧＸ継手接合工 | φ100 | 口 | 1
GX異形管
| ＧＸ継手接合工 | φ75 | 口 | 15
G-Liｎk
| ＧＸ継手接合工 | φ75 | 口 | 22
| Ｋ形特押し継手工 | φ75 | 口 | 2
7.5k
| フランジ継手工 | φ75 | 口 | 7
| 振り止め金物取付工 | φ80×H340 | 箇所 | 1
4tｸﾚｰﾝ
| 仕切弁据付工 | φ75 | 基 | 3
| ネジ式弁筐設置工 | 座台共 | 箇所 | 3
急速
| 空気弁据付工 | φ25 人力 | 基 | 1
| 補修弁据付工 | φ75 機械力 | 基 | 1
| 空気弁室設置工 | 450×600×H690 | 箇所 | 1
DIP
| ポリエチレン被覆工 | φ75 | ｍ | 62
| 管明示テープ工 | 幅30m φ75 | ｍ | 63
| 埋設シート工 | 幅150mm φ75 | ｍ | 60
| 通水試験工 | φ75 | ｍ | 63
ﾎﾟﾘｽﾁﾚﾝ保温筒 t20
| 管保温工 | SUS鋼板 φ80 | ｍ | 0.8
小計
4-2-2.導水管・境川浄水場系配管・ろ過処理水管 DIP-GX φ150
| 鋳鉄管布設工 | φ150 | ｍ | 125
| 鋼管布設工 | φ150 | ｍ | 6.2
| 鋳鉄管切断工 | φ150 | 口 | 30
FCD
| 伸縮可撓管据付工 | φ150 US | 基 | 8
GX直管
| ＧＸ継手接合工 | φ150 | 口 | 23
GX異形管
| ＧＸ継手接合工 | φ150 | 口 | 31
G-Liｎk
| ＧＸ継手接合工 | φ150 | 口 | 35
7.5k
| フランジ継手工 | φ75 | 口 | 3
7.5k
| フランジ継手工 | φ150 | 口 | 22
| 振り止め金物取付工 | φ150×H435 | 箇所 | 3
| 仕切弁据付工 | φ150 機械力 | 基 | 5
| ネジ式弁筐設置工 | 座台共 | 箇所 | 5
急速
| 空気弁据付工 | φ75 機械力 | 基 | 1
| 補修弁据付工 | φ75 機械力 | 基 | 1
| 空気弁室設置工 | 450×600×H690 | 箇所 | 1
DIP
| ポリエチレン被覆工 | φ150 | ｍ | 141
DIP
| 管明示テープ工 | 幅30m φ150 | ｍ | 147
| 埋設シート工 | 幅150mm φ150 | ｍ | 140
| 通水試験工 | φ150 | ｍ | 147
ﾎﾟﾘｽﾁﾚﾝ保温筒 t20
| 管保温工 | SUS鋼板 φ150 | ｍ | 1.1
コンクリート工
| コンクリート基礎工 | σ18-8-25 人力打設 | ｍ3 | 0.4
型枠工
| コンクリート基礎工 | 無筋 | ｍ2 | 3.6
基礎砕石工
| コンクリート基礎工 | RC-40 t10cm | ｍ2 | 1.1
小計
4-2-3.配水管 DIP-GXφ200・φ150
| 鋳鉄管布設工 | φ200 機械力 | ｍ | 40.3
| 鋳鉄管布設工 | φ150 機械力 | ｍ | 3
| 鋼管布設工 | φ200 機械力 | ｍ | 1.4
| 鋳鉄管切断工 | φ200 | 口 | 8
| 鋳鉄管切断工 | φ150 | 口 | 2
FCD
| 伸縮可撓管据付工 | φ200 US 機械力 | 基 | 1
GX直管
| ＧＸ継手接合工 | φ200 | 口 | 8
GX直管
| ＧＸ継手接合工 | φ150 | 口 | 1
GX異形管
| ＧＸ継手接合工 | φ200 | 口 | 8
GX異形管
| ＧＸ継手接合工 | φ150 | 口 | 1
G-Liｎk
| ＧＸ継手接合工 | φ200 | 口 | 8
G-Liｎk
| ＧＸ継手接合工 | φ150 | 口 | 2
硬質塩化ビニル管
| 布設工 | φ150 | ｍ | 0.9
硬質塩化ビニル管
| 布設工 | φ100 | ｍ | 2.8
硬質塩化ビニル管
| 切断工 | φ150 | 口 | 1
硬質塩化ビニル管
| 切断工 | φ100 | 口 | 5
| VP-RR 継手工 | φ150 離脱防止 | 口 | 2
| VP-RR 継手工 | φ100 離脱防止 | 口 | 11
7.5k
| フランジ継手工 | φ200 | 口 | 3
| 振り止め金物取付工 | φ200×H510 | 箇所 | 1
| 仕切弁据付工 | φ100 機械力 | 基 | 1
VP用 分岐弁付き
| 不断水分岐工事 | φ150×φ150 | 箇所 | 1
異形管
| K形特押し継手工 | φ150 | 口 | 1
| ネジ式弁筐設置工 | 座台共 | 箇所 | 2
DIP
| ポリエチレン被覆工 | φ150 | ｍ | 3.4
DIP
| ポリエチレン被覆工 | φ200 | ｍ | 42
| VP用異形管被覆工 | 片落管 φ150 | 箇所 | 1
| VP用異形管被覆工 | 曲管 φ100 | 箇所 | 2
| VP用異形管被覆工 | ｼﾞｮｲﾝﾄ 弁 φ100 | 箇所 | 4
DIP φ150
| 管明示テープ工 | 幅30m | ｍ | 3.4
DIP φ200
| 管明示テープ工 | 幅30m | ｍ | 42
VP φ150
| 管明示テープ工 | 幅30m | ｍ | 0.9
VP φ100
| 管明示テープ工 | 幅30m | ｍ | 3.7
| 埋設シート工 | 幅150mm | ｍ | 53.2
| 通水試験工 | φ100 | ｍ | 3.7
| 通水試験工 | φ150 | ｍ | 4.3
| 通水試験工 | φ200 | ｍ | 43
| 新設管用 | コンクリート工
| コンクリート基礎工 | σ18-8-25 人力打設 | ｍ3 | 0.1
型枠工
| コンクリート基礎工 | 無筋 | ｍ2 | 1
基礎砕石工
| コンクリート基礎工 | RC-40 t10cm | ｍ2 | 0.3
| 不断水工事部 | コンクリート工
| コンクリート基礎工 | σ18-8-25 人力打設 | ｍ3 | 0.3
型枠工
| コンクリート基礎工 | 無筋 | ｍ2 | 1.5
基礎砕石工
| コンクリート基礎工 | RC-40 t10cm | ｍ2 | 0.5
小計
4-2-4.浄水管・連絡管 DIP-GXφ300
| 鋳鉄管布設工 | φ300 機械力 | ｍ | 20.6
| 鋼管布設工 | φ300 機械力 | ｍ | 2
| 鋳鉄管切断工 | φ300 | 口 | 7
FCD
| 伸縮可撓管据付工 | φ300 FS 機械力 | 基 | 3
FCD
| 伸縮可撓管据付工 | φ300 SS 機械力 | 基 | 1
GX直管
| ＧＸ継手接合工 | φ300 | 口 | 3
GX異形管
| ＧＸ継手接合工 | φ300 | 口 | 11
G-Liｎk
| ＧＸ継手接合工 | φ300 | 口 | 8
7.5k
| フランジ継手工 | φ300 | 口 | 7
| 振り止め金物取付工 | φ300×H660 | 箇所 | 1
| 仕切弁据付工 | φ300 | 基 | 3
| ネジ式弁筐設置工 | 座台共 | 箇所 | 3
DIP
| ポリエチレン被覆工 | φ300 | ｍ | 30
DIP φ300
| 管明示テープ工 | 幅30m | ｍ | 32
| 埋設シート工 | 幅150mm | ｍ | 30
| 通水試験工 | φ300 | ｍ | 32
コンクリート工
| コンクリート基礎工 | σ18-8-25 人力打設 | ｍ3 | 0.2
型枠工
| コンクリート基礎工 | 無筋 | ｍ2 | 1.4
基礎砕石工
| コンクリート基礎工 | RC-40 t10cm | ｍ2 | 0.4
小計
4-2-5.排水管 DIP-GXφ150・HIVPφ50～φ150
硬質塩化ビニル管
| 布設工 | φ50 | ｍ | 8.2
硬質塩化ビニル管
| 布設工 | φ75 | ｍ | 17.8
硬質塩化ビニル管
| 布設工 | φ100 | ｍ | 7.5
硬質塩化ビニル管
| 布設工 | φ150 | ｍ | 72.6
| 鋼管布設工 | φ50 人力 | ｍ | 2.1
| 鋼管布設工 | φ150 機械力 | ｍ | 1
硬質塩化ビニル管
| 切断工 | φ50 | 口 | 5
硬質塩化ビニル管
| 切断工 | φ75 | 口 | 6
硬質塩化ビニル管
| 切断工 | φ100 | 口 | 6
硬質塩化ビニル管
| 切断工 | φ150 | 口 | 21
| 鋳鉄管切断工 | φ150 | 口 | 11
FCD
| 伸縮可撓管据付工 | φ150 US 機械力 | 基 | 2
| 仕切弁据付工 | φ75 機械力 | 基 | 1
| 仕切弁据付工 | φ100 機械力 | 基 | 1
| 仕切弁据付工 | φ150 機械力 | 基 | 2
| ネジ式弁筐設置工 | 座台共 | 箇所 | 4
GX直管
| ＧＸ継手接合工 | φ150 | 口 | 3
GX異形管
| ＧＸ継手接合工 | φ150 | 口 | 9
G-Liｎk
| ＧＸ継手接合工 | φ75 | 口 | 1
G-Liｎk
| ＧＸ継手接合工 | φ150 | 口 | 13
| VP-RR 継手工 | φ50 離脱防止 | 口 | 8
| VP-RR 継手工 | φ75 離脱防止 | 口 | 12
| VP-RR 継手工 | φ100 離脱防止 | 口 | 12
| VP-RR 継手工 | φ150 離脱防止 | 口 | 38
| VP-RR 継手工 | φ150 | 口 | 7
10k
| フランジ継手工 | φ50 | 口 | 8
7.5k
| フランジ継手工 | φ150 | 口 | 9
| K形特押し継手工 | φ150 | 口 | 8
| VP用異形管被覆工 | 曲管 φ50 | 箇所 | 1
| VP用異形管被覆工 | フランジ短管 φ50 | 箇所 | 2
| VP用異形管被覆工 | ジョイント φ50 | 箇所 | 1
| VP用異形管被覆工 | Ｔ字管 φ75 | 箇所 | 1
| VP用異形管被覆工 | 曲管 φ75 | 箇所 | 2
| VP用異形管被覆工 | ジョイント φ75 | 箇所 | 2
| VP用異形管被覆工 | Ｔ字管 φ100 | 箇所 | 1
| VP用異形管被覆工 | 曲管 φ100 | 箇所 | 2
| VP用異形管被覆工 | ジョイント φ100 | 箇所 | 2
| VP用異形管被覆工 | Ｔ字管 φ150 | 箇所 | 1
| VP用異形管被覆工 | 曲管 φ150 | 箇所 | 7
| VP用異形管被覆工 | フランジ短管 φ150 | 箇所 | 4
| VP用異形管被覆工 | ジョイント φ150 | 箇所 | 5
DIP
| ポリエチレン被覆工 | φ150 | ｍ | 24
VP φ50
| 管明示テープ工 | 幅30m | ｍ | 10
VP φ75
| 管明示テープ工 | 幅30m | ｍ | 18
VP φ100
| 管明示テープ工 | 幅30m | ｍ | 7.8
VP φ150
| 管明示テープ工 | 幅30m | ｍ | 73
DIP φ150
| 管明示テープ工 | 幅30m | ｍ | 25
全体
| 埋設シート工 | 幅150mm | ｍ | 131
SP・DIPφ150 L=24.83
| 通水試験工 | HIVP φ150 L=72.62 | ｍ | 97
| 弁支持 | コンクリート工
| コンクリート基礎工 | σ18-8-25 人力打設 | ｍ3 | 0.1
| 弁支持 | 型枠工
| コンクリート基礎工 | 無筋 | ｍ2 | 0.6
| 弁支持 | 基礎砕石工
| コンクリート基礎工 | RC-40 t10cm | ｍ2 | 0.2
1号 内径900
| 組立マンホール設置工 | H3ｍ以下 | 箇所 | 2
小計
4-2-6.既設管撤去 DIP-Kφ150・HIVPφ100
不断水
| 簡易仕切弁設置工 | φ100 | 箇所 | 1
| VP用 管帽取付工 | φ100 VP離脱継手 | 口 | 1
| 既設管撤去工 | VP φ100 | ｍ | 23
| 既設管撤去工 | DIP φ150 | ｍ | 6
| 撤去管切断工 | VP φ100 | 口 | 6
| 撤去管切断工 | DIP φ150 | 口 | 4
| 既設管継手取外し工 | DIP-K φ150 | 口 | 2
| 弁支持 | コンクリート工
| コンクリート基礎工 | σ18-8-25 人力打設 | ｍ3 | 0.3
| 弁支持 | 型枠工
| コンクリート基礎工 | 無筋 | ｍ2 | 1.5
| 弁支持 | 基礎砕石工
| コンクリート基礎工 | RC-40 t10cm | ｍ2 | 0.5
| 撤去管スクラップ | DIP | t | 0.2
プラスチック
| 撤去管処分費 | VPφ100 | ｍ3 | 0.2
小計
配管労務費計

## 4-3.場内配管土工費
４-３．場内配管布設工事（土工費・本復旧費）
第４-３号内訳書
工種 | 名称 | 形状・寸法 | 単位 | 変更前 |  |  | 変更後 |  |  | 備考
|  |  |  | 数量 | 単価 | 金額 | 数量 | 単価 | 金額
管路土工・本復旧工
1.布設土工
As版
| 舗装版切断工 | t=15cm以下 | ｍ | 75
| 切断濁水運搬工 | 2ｔ車 L=12.4km | ｍ3 | 0.1
As版 10cm以下
| 舗装版直接掘削積込工 | ﾊﾞｯｸﾎｳ0.20m3 | ｍ2 | 49
| 機械掘削工 | ﾊﾞｯｸﾎｳ0.20m3 | ｍ3 | 190
ﾊﾞｯｸﾎｳ0.20m3
| 機械埋戻工 | 良質発生土 | ｍ3 | 47
ﾊﾞｯｸﾎｳ0.20m3
| 機械埋戻工 | 埋戻用砂 | ｍ3 | 110
ﾊﾞｯｸﾎｳ0.20m3
| 機械埋戻工 | RC-40 | ｍ3 | 38
土砂ﾊﾞｯｸﾎｳ平積0.20m3
| 残土処理工 | 4ｔ車 L=20km以下 | ｍ3 | 150
As塊
| 残土処理工 | L=10km以下 | ｍ3 | 2
再生密粒度As
| 歩道仮復旧表層工 | t=3cm ﾀﾝﾊﾟ | ｍ2 | 45
再生密粒度As
| 車道仮復旧表層工 | t=5cm 振動ﾛｰﾗ | ｍ2 | 3
| 処分費 | As塊 | ｍ3 | 2
| 処分費 | 舗装切断濁水 | ｍ3 | 0.1
| 処分費 | 土砂 | ｍ3 | 150
| 軽量鋼矢板 | アルミ 両側
| 建て込み引抜き工 | H2.0m 幅0.9ｍ | ｍ | 26
| 軽量鋼矢板 | アルミ 両側
| 建て込み引抜き工 | H2.5m 幅1.5ｍ | ｍ | 4
土留め支保材
| 設置撤去工 | 掘削深2.0m以下 | ｍ | 26
土留め支保材
| 設置撤去工 | 掘削深2.5m以下 | ｍ | 4
| 仮設鋼材損料 |  | 式 | 1
小計
２.県道本復旧工
As版
| 舗装版切断工 | t=15cm以下 | ｍ | 48
| 切断濁水運搬工 | 2ｔ車 L=12.4km | ｍ3 | 0.1
歩道As版 3cm以下
| 舗装版直接掘削積込工 | ﾊﾞｯｸﾎｳ0.20m3 | ｍ2 | 86
車道As版 5cm以下 仮復旧部
| 舗装版直接掘削積込工 | ﾊﾞｯｸﾎｳ0.20m3 | ｍ2 | 3.4
As版 10cm以下
| 舗装版直接掘削積込工 | ﾊﾞｯｸﾎｳ0.20m3 | ｍ2 | 99
路盤
| 機械掘削工 | ﾊﾞｯｸﾎｳ0.20m3 | ｍ3 | 3.3
2層仕上げ
| 路盤復旧工 | M-40 25cm | ｍ2 | 13
再生密粒度AS
| 歩道路面復旧工 | 5cm ﾌﾟﾗｲﾑｺｰﾄ | ｍ2 | 86
再生密粒度AS 表層
| 車道路面復旧工 | 5cm ﾀｯｸｺｰﾄ | ｍ2 | 102
再生粗粒度AS 基層
| 車道路面復旧工 | 5cm ﾌﾟﾗｲﾑｺｰﾄ | ｍ2 | 102
白 15cm
| 区画線工 | 側線 | ｍ | 24
黄 15cm
| 区画線工 | センター線 | ｍ | 26
土砂ﾊﾞｯｸﾎｳ平積0.20m3
| 残土処理工 | 4ｔ車 L=20km以下 | ｍ3 | 3.3
As塊
| 残土処理工 | L=10km以下 | ｍ3 | 13
| 処分費 | As塊 | ｍ3 | 13
| 処分費 | 舗装切断濁水 | ｍ3 | 0.1
| 処分費 | 土砂 | ｍ3 | 3.3
小計
計

## 5.応急給水設備
５．応急給水設備工事
第５号内訳書
工種 | 名称 | 形状・寸法 | 単位 | 変更前 |  |  | 変更後 |  |  | 備考
|  |  |  | 数量 | 単価 | 金額 | 数量 | 単価 | 金額
材 料 費
7.5K RF sch20
| １Ｆチーズ | φ80×φ80×2570×1250×150H | 個 | 1
7.5K GF- RF sch20
| ２Ｆエルボ | φ80×90ﾟ×1200×1390 | 個 | 1
SUS304 7.5K GF
| フランジ接合付属品 | φ75 | 組 | 1
溶融亜鉛ﾒｯｷ、耐荷重3.5kN/ｍ2
| 床用グレーチング | B640×L2830×H32×6枚割り | 組 | 1
二層式
| ステンレス流し台 | B600×L1200×H800 | 組 | 1
| 流し台固定金具 | SUS304 | 組 | 4
小計
労 務 費
人力
| 鋼管布設工 | 80A | ｍ | 6.6
| フランジ継手工 | 80A | 口 | 1
| グレーチング設置工 |  | 式 | 1
二層式
| 流し台据付工 | 固定金物取付共 | 式 | 1
| 流台固定金具取付工 |  | ヶ所 | 4
小計
躯 体 工 事
RC-40
| 基礎砕石工 | t=17.5～20.0cm以下 | ｍ2 | 6.2
均しCo
| コンクリート工 | 18-8-25 | ｍ3 | 0.6
別打ちCo
| コンクリート工 | 18-8-25 | ｍ3 | 0.1
躯体Co
| コンクリート工 | 24-8-25 | ｍ3 | 2.5
| 型枠工 | 均しCo | ｍ2 | 1
鉄筋無筋構造物
| 型枠工 | 別打ちCo | ｍ2 | 0.1
鉄筋無筋構造物
| 型枠工 | 躯体Co | ｍ2 | 13
SD345
| 異形棒鋼 | D13 | t | 0.365
SD295A
| 異形棒鋼 | D10 | t | 0.005
10t未満
| 鉄筋加工組立工 | 一般構造物 | t | 0.37
小計
土 工 事
ﾊﾞｯｸﾎｳ平積0.20m3
| 機械掘削工 |  | ｍ3 | 9
ﾊﾞｯｸﾎｳ平積0.20m3
| 機械埋戻工 | 発生土 | ｍ3 | 5
土砂ﾊﾞｯｸﾎｳ平積0.20m3
| 残土処理工 | 4ｔ車 L=20km以下 | ｍ3 | 4
| 処分費 | 土砂 | ｍ3 | 4
小計
計

## 6.場内整備
６．場内整備工事
第６号内訳書
工種 | 名称 | 形状・寸法 | 単位 | 変更前 |  |  | 変更後 |  |  | 備考
|  |  |  | 数量 | 単価 | 金額 | 数量 | 単価 | 金額
6-1.場内舗装工事
遮断槽砂（埋戻し用砂)
| 砂敷均し工 | t=5cm | ｍ3 | 1200
RC-40
| 路盤工 | t=30cm | ｍ2 | 1200
開粒度As 透水性舗装
| 表層工 | t=5cm 乳剤散布無し | ｍ2 | 1200
小計
6-2.縁石設置工事
| 地先境界ブロックＢ | 15×12×60 | 個 | 380
| 歩車道境界ブロックＡ | 15/17×20×60 | 個 | 69
地先境界ブロックＢ
| 設置工 |  | ｍ | 230
歩車道境界ブロックＡ
| 設置工 |  | ｍ | 41
場内縁石設置
| 砂利敷均し工 | t=20cm 粒径25mm | ｍ3 | 4
人力
| 間詰コンクリート工 | 18-8-25 BB | ｍ3 | 1
RC-40
| 基礎砕石工 | t=10cm | ｍ2 | 45
| 敷きモルタル | t=20cm | ｍ2 | 42
小計
6-3.Ｌ型側溝設置工事
| 鉄筋コンクリートＬ型 | 300 | 個 | 106
| Ｌ型側溝設置工 |  | ｍ | 63
人力
| 均しコンクリート工 | 18-8-25 BB | ｍ3 | 1.7
| 型枠工 | 均ｺﾝｸﾘｰﾄ | ｍ2 | 6.3
人力 小型割増し
| 間詰コンクリート工 | 18-8-25 BB | ｍ3 | 0.8
小計
6-4.場内進入路部工事
t=20
| 乗り入れブロック | 120×150×下幅240×L600 | 個 | 14
t=20
| 切り下げブロック | H150～300×下幅B240×L600 | 個 | 2
乗り入れブロック
| 設置工 |  | ｍ | 9.6
切り下げ用ブロック
| 設置工 |  | ｍ | 1.2
既設 歩車道境界
| ブロックＣ撤去 |  | ｍ | 9.6
| コンクリート取壊し工 | 無筋 | ｍ3 | 1.2
人力
| コンクリート工 | 18-8-25BB | ｍ3 | 1.2
| 型枠工 | 無筋 | ｍ2 | 3.1
Co塊
| 残土処理工 | L=8.1km | ｍ3 | 1.2
壊しコンクリート
| 処分費 | 無筋 | ｍ3 | 1.2
小計
6-5.雨水ます設置工
300用
| Ｌ型雨水ます | 雨水ます蓋＋縁塊 | 組 | 6
Ｌ型
| 雨水ます設置工 |  | 箇所 | 6
RC-40
| 基礎砕石工 | t=10cm | ｍ2 | 2.5
人力
| コンクリート工 | 18-8-25 BB | ｍ3 | 0.6
| 型枠工 | 無筋 | ｍ2 | 8.6
SD345
| 異形棒鋼 | D13 | kg | 95
| 鉄筋加工組立工 |  | kg | 95
VU
| 硬質塩化ビニル薄肉管 | φ100×L4000 | 本 | 2
硬質塩化ビニル管
| 切断工 | φ100 | 口 | 6
| 塩ビ管据付工 | φ100 | ｍ | 4.2
人力
| 間詰コンクリート工 | 18-8-25 BB | ｍ3 | 0.1
小計
6-6.Ｕ形側溝設置工
横断
| 可変勾配側溝 | 300B×H400×L2000 | 個 | 4
| 同上用 | 横断
| グレーチング溝蓋 | 300用 L1000 | 個 | 8
| 可変勾配側溝設置 | 300B×H400×L2000 | ｍ | 8
鋼製
| 可変側溝用蓋設置工 | 300B×L1000 | ｍ | 8
人力
| 均しコンクリート工 | 18-8-25BB | ｍ3 | 0.2
| 型枠工 | 均し | ｍ2 | 0.8
RC-40
| 基礎砕石工 | t=10cm | ｍ2 | 4
可変勾配側溝
| 既設撤去工 | ｺﾝｸﾘｰﾄ蓋撤去 | ｍ | 8
小計
6-7.大型門扉設置工
| 片開き門扉 | B5000×H1800 | 基 | 1
| 同上据付費 |  | 基 | 1
ﾎﾟﾝﾌﾟ車
| 基礎コンクリート工 | 24-8-25BB | ｍ3 | 3.2
SD345
| 異形棒鋼 | D13 | kg | 120
| 鉄筋加工組立工 |  | kg | 120
人力
| 均しコンクリート工 | 18-8-25BB | ｍ3 | 0.4
| 型枠工 | 基礎 | ｍ2 | 11
| 型枠工 | 均し | ｍ2 | 1.1
RC-40
| 基礎砕石工 | t=10cm | ｍ2 | 3.9
小計
6-8.フェンス門扉設置工
両開き
| 格子フェンス門扉 | B2000×H1800 | 組 | 1
| 同上据付費 |  | 基 | 1
人力
| コンクリート工 | 24-8-25BB | ｍ3 | 1
SD345
| 異形棒鋼 | D13 | kg | 48
| 鉄筋加工組立工 |  | kg | 48
| 型枠工 |  | ｍ2 | 4.2
RC-40
| 基礎砕石工 | t=10cm | ｍ2 | 4.6
小計
6-9.外周フェンス設置工
忍び返し付
| ワイヤーメッシュ | B2000×H1800 | ｍ | 193
| 同上据付工 |  | 基 | 193
| 連続基礎用 | 人力
| コンクロート工 | 18-8-25BB | ｍ3 | 0.1
| 型枠工 |  | ｍ2 | 1.2
RC-40
| 基礎砕石工 | t=10cm | ｍ2 | 0.4
| 既設擁壁斫り工 | 鉄筋 | ｍ3 | 0.3
| 既設擁壁コア抜き工 | φ100×L250 | 箇所 | 5
Co塊
| 残土処理工 | L=8.1km | ｍ3 | 0.3
壊しコンクリート
| 処分費 | 鉄筋 | ｍ3 | 0.3
小計
計

## 7.安全費
７．積み上げ安全費
第７号内訳書
工種 | 名称 | 形状・寸法 | 単位 | 変更前 |  |  | 変更後 |  |  | 備考
|  |  |  | 数量 | 単価 | 金額 | 数量 | 単価 | 金額
| 交通誘導員 |  | 人 | 330
ｶﾗｰ安全鋼板
| 仮囲い | t1.2×w540×H3000 | ｍ | 62
計
0

## 8.積上げ運搬費
８．積み上げ運搬費
第７号内訳書
工種 | 名称 | 形状・寸法 | 単位 | 変更前 |  |  | 変更後 |  |  | 備考
|  |  |  | 数量 | 単価 | 金額 | 数量 | 単価 | 金額
| 30km以内 | 切梁腹起し含むとして２倍
| 軽量鋼矢板運搬費 | H2.00×34枚×@5.7kg/m | ｔ | 0.8 |  |  |  |  | 0
切梁腹起し含むとして２倍
| 〃 | H2.50×25枚×@5.7kg/m | ｔ | 0.7
覆工板・覆工受桁
| 路面覆工材運搬 | 0.77t＋0.86t | ｔ | 1.6
基地～現場 往復
| 仮設材積込み取卸し | 軽量鋼矢板 | ｔ | 1.5 |  |  |  |  | 0
基地～現場 往復
| 〃 | 覆工板・覆工受桁 | ｔ | 1.6
| 杭運搬費 | DHU-45用 | 式 | 1
計

## E表 (2)
|  |  |  | 砂原配水場改築工事（土木・建築）（債務）建築工事 |  |  |  |  | 設計書
1 |  | 工事計画概要 | 管理棟建築工事 本体工事
管理棟建築工事 付帯電気設備工事
管理棟建築工事 付帯機械設備工事
工 種 | 名 称 |  |  | 形 状 ・ 寸 法 | 単位 | 変 更 前 |  |  | 変 更 後 |  |  | 備 考
[6 empty] | 数 量 | 単 価 | 金 額 | 数 量 | 単 価 | 金 額
１. |  | 建築工事 |  |  | 式 | 1
２. |  | 付帯電気設備工事 |  |  | 式 | 1
３. |  | 付帯機械設備工事 |  |  | 式 | 1
|  | 消費税相当額 |  |  | 式 | 1
本工事費
【笛吹市上水道事業】

## E表 (建築)
|  |  |  | 砂原配水場改築工事（土木・建築）（債務） 建築工事 | [5 empty] | 内訳書
1 |  | 工事計画概要 | 管理棟建築工事 本体工事
工 種 | 名 称 |  |  | 形 状 ・ 寸 法 | 単位 | 変 更 前 |  |  | 変 更 後 |  |  | 備 考
[6 empty] | 数 量 | 単 価 | 金 額 | 数 量 | 単 価 | 金 額
１. |  | 建築工事 |  |  | 式 | 1
直接工事費
共通仮設費 |  |  |  |  | 式 | 1
純工事費
|  | 現場管理費 |  |  | 式 | 1
工事原価
|  | 一般管理費 |  |  | 式 | 1
工事価格
【笛吹市上水道事業】

## 共通仮設費内訳書
|  |  | 砂原配水場改築工事（土木・建築）（債務）建築工事 | [5 empty] | 内訳書
共通仮設費の率分 内訳明細書
工 種 | 名 称 | 形 状 ・ 寸 法 |  | 単位 | 変 更 前 |  |  | 変 更 後 |  |  | 備 考 | 一位代価番号
[5 empty] | 数 量 | 単 価 | 金 額 | 数 量 | 単 価 | 金 額
| 共通仮設費の率分 |  |  | 式 | 1
積み上げ
|  |  | 揚重機 | 式 | 1
|  |  | 敷鉄板 | 式 | 1
計
【笛吹市上水道事業】

## 現場管理費 (2)
|  |  | 砂原配水場改築工事（土木・建築）（債務）建築工事 | [5 empty] | 内訳書
現場管理費 内訳明細書
工 種 | 名 称 | 形 状 ・ 寸 法 |  | 単位 | 変 更 前 |  |  | 変 更 後 |  |  | 備 考 | 一位代価番号
[5 empty] | 数 量 | 単 価 | 金 額 | 数 量 | 単 価 | 金 額
| 現場管理費の率分 |  |  | 式 | 1
計
【笛吹市上水道事業】

## 一般管理費 (2)
|  |  | 砂原配水場改築工事（土木・建築）（債務）建築工事 | [5 empty] | 内訳書
一般管理費 内訳明細書
工 種 | 名 称 | 形 状 ・ 寸 法 |  | 単位 | 変 更 前 |  |  | 変 更 後 |  |  | 備 考 | 一位代価番号
[5 empty] | 数 量 | 単 価 | 金 額 | 数 量 | 単 価 | 金 額
| 一般管理費 |  |  | 式 | 1
計
工事価格
【笛吹市上水道事業】

## 建築工事
|  |  | 砂原配水場改築工事（土木・建築）（債務）建築工事 | [5 empty] | 内訳書
第 1 号内訳明細書
[5 empty] | 変 更 前 |  |  | 変 更 後 |  |  |  | 一位
工 種 | 名 称 | 形 状 ・ 寸 法 |  | 単位 | [6 empty] | 備 考 | 代価
[5 empty] | 数 量 | 単 価 | 金 額 | 数 量 | 単 価 | 金 額 |  | 番号
１． | 建築工事
1) | 直接仮設工事 |  |  | 式 | 1
2) | 土工事 |  |  | 式 | 1
3) | 地業工事 |  |  | 式 | 1
4) | 鉄筋工事 |  |  | 式 | 1
5) | ｺﾝｸﾘｰﾄ工事 |  |  | 式 | 1
6) | 型枠工事 |  |  | 式 | 1
7) | 鉄骨工事 |  |  | 式 | 1
8) | 防水工事 |  |  | 式 | 1
9) | ﾀｲﾙ工事 |  |  | 式 | 1
10) | 木工事 |  |  | 式 | 1
11) | 屋根及びとい工事 |  |  | 式 | 1
12) | 金属工事 |  |  | 式 | 1
13) | 左官工事 |  |  | 式 | 1
14) | 建具工事 |  |  | 式 | 1
15) | 塗装工事 |  |  | 式 | 1
16) | 内装工事 |  |  | 式 | 1
【笛吹市上水道事業】
[5 empty] | 変 更 前 |  |  | 変 更 後 |  |  |  | 一位
工 種 | 名 称 | 形 状 ・ 寸 法 |  | 単位 | [6 empty] | 備 考 | 代価
[5 empty] | 数 量 | 単 価 | 金 額 | 数 量 | 単 価 | 金 額 |  | 番号
17) | ﾕﾆｯﾄ及びその他工事 |  |  | 式 | 1
直接工事費計
【笛吹市上水道事業】
[5 empty] | 変 更 前 |  |  | 変 更 後 |  |  |  | 一位
工 種 | 名 称 | 形 状 ・ 寸 法 |  | 単位 | [6 empty] | 備 考 | 代価
[5 empty] | 数 量 | 単 価 | 金 額 | 数 量 | 単 価 | 金 額 |  | 番号
1) | 直接仮設工事
| 遣り方 |  | RC造 | ㎡ | 324
| 墨出し |  | RC造 | ㎡ | 526
| 養生 |  | RC造 | ㎡ | 526
| 清掃後片付け |  | RC造 | ㎡ | 526
| 地足場 |  |  | ㎡ | 324
手摺先行枠組足場
| 外部足場 |  | 900枠 12ｍ未満 9か月 | ㎡ | 854
鉄筋･型枠足場
| 内部躯体足場 |  | 階高4.0超5.0未満 2か月 | ㎡ | 215
躯体支保工
| 内部躯体足場 |  | 階高5.7以上7.4未満 2か月 | ㎡ | 311
枠組棚足場
| 内部仕上足場 |  | 階高4.0超5.0未満 2か月 | ㎡ | 198
枠組棚足場
| 内部仕上足場 |  | 階高5.7以上7.4未満 2か月 | ㎡ | 311
| 内部階段仕上足場 |  | 1か月 | ㎡ | 16.5
| ﾈｯﾄ状養生ｼｰﾄ |  | ９か月 | ㎡ | 854
直接仮設工事計
【笛吹市上水道事業】
[5 empty] | 変 更 前 |  |  | 変 更 後 |  |  |  | 一位
工 種 | 名 称 | 形 状 ・ 寸 法 |  | 単位 | [6 empty] | 備 考 | 代価
[5 empty] | 数 量 | 単 価 | 金 額 | 数 量 | 単 価 | 金 額 |  | 番号
2) | 土工事
一次掘削
| 根切り |  | 山留付総堀 | ｍ3 | 1165
二次掘削
| 根切り |  | つぼ・布堀 | ｍ3 | 46.6
| 床付け |  | つぼ・布堀 | ㎡ | 440
| 杭間さらい |  |  | 本 | 44
| 埋戻し |  | B種 | ｍ3 | 594
10t平ﾀﾞﾝﾌﾟ車
| 建設発生土運搬費 |  | 25.0km以下程度 | 台 | 99
| 建設発生土処分費 |  |  | ｍ3 | 618
| 土工機械運搬費 |  | ﾊﾞｯｸﾎｳ | 往復 | 1
| 鋼矢板山留 |  |  | 式 | 1
排水量0以上40未満 作業時排水
| 水中ポンプ運転 |  | ２台 | 日 | 90
| ポンプ設置・撤去 |  |  | 日 | 2
土工事計
【笛吹市上水道事業】
[5 empty] | 変 更 前 |  |  | 変 更 後 |  |  |  | 一位
工 種 | 名 称 | 形 状 ・ 寸 法 |  | 単位 | [6 empty] | 備 考 | 代価
[5 empty] | 数 量 | 単 価 | 金 額 | 数 量 | 単 価 | 金 額 |  | 番号
3) | 地業工事
(一般地業)
| 砕石地業 |  | 再生砕石 基礎下 | ｍ3 | 26.4
| 捨てｺﾝｸﾘｰﾄ |  | Fc18N/mm2 ｽﾗﾝﾌﾟ15 | ｍ3 | 22
| ｺﾝｸﾘｰﾄ打設手間 |  | 捨てｺﾝｸﾘｰﾄ ﾎﾟﾝﾌﾟ打ち | ｍ3 | 22
捨てｺﾝｸﾘｰﾄ
| ﾎﾟﾝﾌﾟ圧送(基本料金) |  | 30ｍ3以未満 | 回 | 1
(杭地業)
φ267.4 t12.4 L3.0m
| 既製杭(材料費) |  | 杭種STK490,長期杭耐力601.4kN | 本 | 6
φ318.5 t12.4 L3.0m
| 既製杭(材料費) |  | 杭種STK490 長期杭耐力846.2kN | 本 | 38
| 施工費 |  | 羽根付き鋼管杭回転埋設工法 | 式 | 1
地業工事計
【笛吹市上水道事業】
[5 empty] | 変 更 前 |  |  | 変 更 後 |  |  |  | 一位
工 種 | 名 称 | 形 状 ・ 寸 法 |  | 単位 | [6 empty] | 備 考 | 代価
[5 empty] | 数 量 | 単 価 | 金 額 | 数 量 | 単 価 | 金 額 |  | 番号
4) | 鉄筋工事
(躯体)
| 異形棒鋼(材料費) |  | SD295A D10 | ｔ | 17.1
| 異形棒鋼(材料費) |  | SD295A D13 | ｔ | 45.5
| 異形棒鋼(材料費) |  | SD295A D16 | ｔ | 4
| 異形棒鋼(材料費) |  | SD345 D22 | ｔ | 14.6
| 異形棒鋼(材料費) |  | SD345 D25 | ｔ | 12.5
| 鉄筋ｽｸﾗｯﾌﾟ |  | 鉄屑 ﾍﾋﾞｰ H2 | ｔ | -2.5
| 鉄筋加工組立費 |  | RC ﾗｰﾒﾝ構造 | ｔ | 90.1
| 鉄筋運搬費 |  | 10t車 | ｔ | 90.1
| ｶﾞｽ圧接 |  | D22-D22 | か所 | 508
| ｶﾞｽ圧接 |  | D25-D25 | か所 | 312
| 溶接金網 |  | φ6 100×100 | ㎡ | 18
(外部)
| 異形棒鋼(材料費) |  | SD295A D10 | ｔ | 0.6
| 鉄筋加工組立費 |  | RC ﾗｰﾒﾝ構造 | ｔ | 0.6
| 鉄筋運搬費 |  | 10t車 | ｔ | 0.6
| 溶接金網 |  | φ6 100×100 | ㎡ | 340
鉄筋工事計
【笛吹市上水道事業】
[5 empty] | 変 更 前 |  |  | 変 更 後 |  |  |  | 一位
工 種 | 名 称 | 形 状 ・ 寸 法 |  | 単位 | [6 empty] | 備 考 | 代価
[5 empty] | 数 量 | 単 価 | 金 額 | 数 量 | 単 価 | 金 額 |  | 番号
5) | ｺﾝｸﾘｰﾄ工事
(躯体)
| 普通ｺﾝｸﾘｰﾄ |  | Fc24N/mm2 ｽﾗﾝﾌﾟ15 | ｍ3 | 283
| 普通ｺﾝｸﾘｰﾄ |  | Fc24N/mm2 ｽﾗﾝﾌﾟ18 | ｍ3 | 480
| ｺﾝｸﾘｰﾄ打設手間 |  | 耐圧版 | ｍ3 | 123
| ｺﾝｸﾘｰﾄ打設手間 |  | 基礎 | ｍ3 | 160
| ｺﾝｸﾘｰﾄ打設手間 |  | 1階躯体 | ｍ3 | 281
| ｺﾝｸﾘｰﾄ打設手間 |  | 2階躯体 | ｍ3 | 198
| ｺﾝｸﾘｰﾄ打設手間 |  | 機械搬入口 | ｍ3 | 1.4
耐圧版
| ﾎﾟﾝﾌﾟ圧送(基本料金) |  | 100ｍ3以上 | 回 | 1
耐圧版
| ﾎﾟﾝﾌﾟ圧送(圧送料金) |  | 100ｍ3以上 | ｍ3 | 123
基礎
| ﾎﾟﾝﾌﾟ圧送(基本料金) |  | 100ｍ3以上 | 回 | 1
基礎
| ﾎﾟﾝﾌﾟ圧送(圧送料金) |  | 100ｍ3以上 | ｍ3 | 160
1階躯体
| ﾎﾟﾝﾌﾟ圧送(基本料金) |  | 100ｍ3以上 | 回 | 2
1階躯体
| ﾎﾟﾝﾌﾟ圧送(圧送料金) |  | 100ｍ3以上 | ｍ3 | 281
2階躯体
| ﾎﾟﾝﾌﾟ圧送(基本料金) |  | 100ｍ3以上 | 回 | 2
2階躯体
| ﾎﾟﾝﾌﾟ圧送(圧送料金) |  | 100ｍ3以上 | ｍ3 | 198
機械搬入口
| ﾎﾟﾝﾌﾟ圧送(基本料金) |  | 30ｍ3以未満 | 回 | 1
| ｸﾞﾗｳﾄﾓﾙﾀﾙ圧入 |  | Fc30 | ｍ3 | 0.1
【笛吹市上水道事業】
[5 empty] | 変 更 前 |  |  | 変 更 後 |  |  |  | 一位
工 種 | 名 称 | 形 状 ・ 寸 法 |  | 単位 | [6 empty] | 備 考 | 代価
[5 empty] | 数 量 | 単 価 | 金 額 | 数 量 | 単 価 | 金 額 |  | 番号
(外部)
| 普通ｺﾝｸﾘｰﾄ |  | Fc18N/mm2 ｽﾗﾝﾌﾟ15 | ｍ3 | 33.5
| ｺﾝｸﾘｰﾄ打設手間 |  | 床防水保護ｺﾝｸﾘｰﾄ | ｍ3 | 27.2
| ｺﾝｸﾘｰﾄ打設手間 |  | 立上り防水保護ｺﾝｸﾘｰﾄ | ｍ3 | 6.3
床防水保護ｺﾝｸﾘｰﾄ
| ﾎﾟﾝﾌﾟ圧送(基本料金) |  | 30ｍ3以未満 | 回 | 1
立上り防水保護ｺﾝｸﾘｰﾄ
| ﾎﾟﾝﾌﾟ圧送(基本料金) |  | 30ｍ3以未満 | 回 | 1
(内部)
| 普通ｺﾝｸﾘｰﾄ |  | Fc18N/mm2 ｽﾗﾝﾌﾟ15 | ｍ3 | 28
| ｺﾝｸﾘｰﾄ打設手間 |  | 嵩上ｺﾝｸﾘｰﾄ | ｍ3 | 28
嵩上ｺﾝｸﾘｰﾄ
| ﾎﾟﾝﾌﾟ圧送(基本料金) |  | 30ｍ3以未満 | 回 | 1
ｺﾝｸﾘｰﾄ工事計
【笛吹市上水道事業】
[5 empty] | 変 更 前 |  |  | 変 更 後 |  |  |  | 一位
工 種 | 名 称 | 形 状 ・ 寸 法 |  | 単位 | [6 empty] | 備 考 | 代価
[5 empty] | 数 量 | 単 価 | 金 額 | 数 量 | 単 価 | 金 額 |  | 番号
6) | 型枠工事
(躯体)
| 普通合板型枠 |  | 基礎部 | ㎡ | 725
| 普通合板型枠 |  | 基礎部 曲面 | ㎡ | 4.9
| 普通合板型枠 |  | 地上軸部 ﾗｰﾒﾝ構造 | ㎡ | 730
| 普通合板型枠 |  | 地上軸部 ﾗｰﾒﾝ構造 曲面 | ㎡ | 10.6
| 打放合板型枠B種 |  | 地上軸部 ﾗｰﾒﾝ構造 | ㎡ | 2607
| 打放合板型枠B種 |  | 地上軸部 ﾗｰﾒﾝ構造 曲面 | ㎡ | 36.5
| 型枠運搬費 |  | 10t車 | ㎡ | 4114
| 打放補修 |  | B種 ｺｰﾝ処理含む | ㎡ | 2644
| 打継目地 |  | 20×20 | ｍ | 155
| ひび割れ誘発目地 |  | 20×20 | ｍ | 86.1
| ひび割れ誘発目地 |  | 40×20 | ｍ | 408
| ｸﾞﾗｳﾄﾓﾙﾀル圧入用型枠 |  | 木製 両面 | ｍ | 5
塩ビ製
| 止水板 |  | ｾﾝﾀｰﾊﾞﾙﾌﾞ形 W150 | ｍ | 130
| 壁：箱抜き |  | φ40 厚200 | か所 | 1
| 壁：箱抜き |  | φ150 厚200 | か所 | 8
| 壁：箱抜き |  | φ200 厚200 | か所 | 1
| 壁：箱抜き |  | φ300 厚200 | か所 | 1
【笛吹市上水道事業】
[5 empty] | 変 更 前 |  |  | 変 更 後 |  |  |  | 一位
工 種 | 名 称 | 形 状 ・ 寸 法 |  | 単位 | [6 empty] | 備 考 | 代価
[5 empty] | 数 量 | 単 価 | 金 額 | 数 量 | 単 価 | 金 額 |  | 番号
| 壁：箱抜き |  | W450×H450 厚150 | か所 | 4
| 壁：箱抜き |  | W450×H450 厚200 | か所 | 2
| 壁：箱抜き |  | W200×H200 厚150 | か所 | 3
| 壁：箱抜き |  | W300×H200 厚150 | か所 | 1
| 壁：箱抜き |  | W1000×H300 厚200 | か所 | 1
| ｽﾗﾌﾞ：箱抜き |  | 450×450 厚200 | か所 | 2
| ｽﾗﾌﾞ：箱抜き |  | 500×300 厚200 | か所 | 1
| ｽﾗﾌﾞ：箱抜き |  | 1000×300 厚200 | か所 | 1
(外部)
| 打放合板型枠B種 |  | 地上軸部 ﾗｰﾒﾝ構造 | ㎡ | 61.6
| 打放合板型枠B種 |  | 地上軸部 ﾗｰﾒﾝ構造 曲面 | ㎡ | 0.3
| 型枠運搬費 |  | 10t車 | ㎡ | 61.9
| 打放補修 |  | B種 ｺｰﾝ処理含む | ㎡ | 61.9
(内部)
| 打放合板型枠B種 |  | 地上軸部 ﾗｰﾒﾝ構造 | ㎡ | 1.3
| 型枠運搬費 |  | 10t車 | ㎡ | 1.3
| 打放補修 |  | B種 ｺｰﾝ処理含む | ㎡ | 1.3
型枠工事計
【笛吹市上水道事業】
[5 empty] | 変 更 前 |  |  | 変 更 後 |  |  |  | 一位
工 種 | 名 称 | 形 状 ・ 寸 法 |  | 単位 | [6 empty] | 備 考 | 代価
[5 empty] | 数 量 | 単 価 | 金 額 | 数 量 | 単 価 | 金 額 |  | 番号
7) | 鉄骨工事
SS400
| H形鋼(材料費) |  | H-150×150×7×10 | ｔ | 0.04
SS400
| I形鋼(材料費) |  | H-250×125×7.5×12.5 | ｔ | 0.8
SS400
| 等辺山形鋼(材料費) |  | L-50×50×4 | ｔ | 0.001
SS400
| 平鋼(材料費) |  | FB-50×6 | ｔ | 0.001
SS400
| 丸鋼(材料費) |  | φ20 | ｔ | 0.001
STK400
| 一般構造用炭素鋼鋼管(材料費) |  | φ42.7×3.2 | ｔ | 0.001
SS400
| 鋼板(材料費) |  | PL-6 | ｔ | 0.009
SS400
| 鋼板(材料費) |  | PL-9 | ｔ | 0.004
SS400
| 鋼板(材料費) |  | PL-12 | ｔ | 0.002
S10T
| ﾄﾙｼｱ型高力ﾎﾞﾙﾄ(材料費) |  | M16×40 | 本 | 2
| 溶融亜鉛めっき高力ﾎﾞﾙﾄ |  | F8T
| (材料費) |  | M16×45 | 本 | 4
SS400
| ｱﾝｶｰﾎﾞﾙﾄ(材料費) |  | M16×400 | 本 | 14
SS400
| ｱﾝｶｰﾎﾞﾙﾄ(材料費) |  | M16×640 | 本 | 4
| 工場加工組立 |  |  | ｔ | 0.821
| 溶融亜鉛めっき |  |  | ｔ | 0.2
| 錆止め塗料塗り |  |  | ㎡ | 16.8
| 鉄骨運搬費 |  |  | ｔ | 0.821
| 現場建方・取付 |  |  | ｔ | 0.821
【笛吹市上水道事業】
[5 empty] | 変 更 前 |  |  | 変 更 後 |  |  |  | 一位
工 種 | 名 称 | 形 状 ・ 寸 法 |  | 単位 | [6 empty] | 備 考 | 代価
[5 empty] | 数 量 | 単 価 | 金 額 | 数 量 | 単 価 | 金 額 |  | 番号
| 高力ﾎﾞﾙﾄ本締め |  |  | 本 | 6
| ｱﾝｶｰﾎﾞﾙﾄ埋込み |  | M16 | 本 | 18
| 無収縮ﾓﾙﾀﾙ |  | 厚30 140×140 | か所 | 8
M16 L2700
| 上弦材 |  | 羽子板・ﾀｰﾝﾊﾞｯｸル共 | 本 | 1
薬剤樹脂型
| あと施工ｱﾝｶｰ |  | M16 L42埋込長7d 横向き | 本 | 2
鉄骨工事計
【笛吹市上水道事業】
[5 empty] | 変 更 前 |  |  | 変 更 後 |  |  |  | 一位
工 種 | 名 称 | 形 状 ・ 寸 法 |  | 単位 | [6 empty] | 備 考 | 代価
[5 empty] | 数 量 | 単 価 | 金 額 | 数 量 | 単 価 | 金 額 |  | 番号
8) | 防水工事
(外部)
| 屋根 |  | 高耐久ｱｽﾌｧﾙﾄ防水(60年耐久) 平場
| 断熱ｱｽﾌｧﾙﾄ防水 |  | 断熱材(RBﾎﾞｰﾄﾞ)厚50+絶縁ｸﾛｽ | ㎡ | 340
| 屋根立上り |  | 高耐久ｱｽﾌｧﾙﾄ防水(60年耐久)
| ｱｽﾌｧﾙﾄ防水 |  | 立上り | ㎡ | 56
屋根
| 押えｺﾝ伸縮目地 |  | 成形伸縮目地 W25×H80 | ｍ | 270
屋根
| 立上り保護緩衝材 |  | RBｷｬﾝﾄ1500 | ｍ | 117
屋根立上り
| 防水入隅処理 |  | ｺｰﾅｰｷｬﾝﾄ 既製品 | ｍ | 137
屋根立上り
| 防水端部押え金物 |  | ｽﾃﾝﾚｽｱﾝｸﾞﾙ ｼｰﾘﾝｸﾞ共 | ｍ | 137
| ｳﾚﾀﾝ系塗膜防水 |  | X-2 平場 | ㎡ | 41.2
| ｳﾚﾀﾝ系塗膜防水 |  | X-2 立上り | ㎡ | 47.1
| 打継目地ｼｰﾘﾝｸﾞ |  | PU-2 20×10 | ｍ | 155
| ひび割れ誘発竪目地ｼｰﾘﾝｸﾞ |  | PU-2 20×10 | ｍ | 86.1
| ひび割れ誘発横目地ｼｰﾘﾝｸﾞ |  | PU-2 40×10 | ｍ | 408
| 防水押えｺﾝｸﾘｰﾄ取合いｼｰﾘﾝｸﾞ |  | PU-2 10×10 | ｍ | 106
| 笠木水切取合いｼｰﾘﾝｸﾞ |  | MS-2 15×10 | ｍ | 44.1
| 建具周囲ｼｰﾘﾝｸﾞ |  | MS-2 10×10 | ｍ | 74.2
防水工事計
【笛吹市上水道事業】
[5 empty] | 変 更 前 |  |  | 変 更 後 |  |  |  | 一位
工 種 | 名 称 | 形 状 ・ 寸 法 |  | 単位 | [6 empty] | 備 考 | 代価
[5 empty] | 数 量 | 単 価 | 金 額 | 数 量 | 単 価 | 金 額 |  | 番号
9) | ﾀｲﾙ工事
(外部)
| 2階屋根小階段踏面 |  | Ⅰ類 200×100
| ﾉﾝｽﾘｯﾌﾟﾀｲﾙ |  | 垂付段鼻ﾀｲﾙ | ｍ | 31.2
ﾀｲﾙ工事計
【笛吹市上水道事業】
[5 empty] | 変 更 前 |  |  | 変 更 後 |  |  |  | 一位
工 種 | 名 称 | 形 状 ・ 寸 法 |  | 単位 | [6 empty] | 備 考 | 代価
[5 empty] | 数 量 | 単 価 | 金 額 | 数 量 | 単 価 | 金 額 |  | 番号
10) | 木工事
(内部)
床
| 構造用合板 |  | 厚12 | ㎡ | 5.6
壁
| 耐水合板 |  | 厚12 | ㎡ | 1.8
木工事計
【笛吹市上水道事業】
[5 empty] | 変 更 前 |  |  | 変 更 後 |  |  |  | 一位
工 種 | 名 称 | 形 状 ・ 寸 法 |  | 単位 | [6 empty] | 備 考 | 代価
[5 empty] | 数 量 | 単 価 | 金 額 | 数 量 | 単 価 | 金 額 |  | 番号
11) | 屋根及びとい工事
(外部)
鋳鉄製 竪型 φ50
| ﾙｰﾌﾄﾞﾚｲﾝ |  | 塗膜防水用 | か所 | 2
鋳鉄製 竪型 φ100
| ﾙｰﾌﾄﾞﾚｲﾝ |  | 押えｺﾝ断熱ｱｽ防用 | か所 | 3
鋳鉄製 横引型 φ100
| ﾙｰﾌﾄﾞﾚｲﾝ |  | 押えｺﾝ断熱ｱｽ防用 | か所 | 2
| 竪樋 |  | ｽﾃﾝﾚｽ製 50A 支持金物共 | ｍ | 3
| 竪樋 |  | ｽﾃﾝﾚｽ製 100A 支持金物共 | ｍ | 39.4
屋根及びとい工事計
【笛吹市上水道事業】
[5 empty] | 変 更 前 |  |  | 変 更 後 |  |  |  | 一位
工 種 | 名 称 | 形 状 ・ 寸 法 |  | 単位 | [6 empty] | 備 考 | 代価
[5 empty] | 数 量 | 単 価 | 金 額 | 数 量 | 単 価 | 金 額 |  | 番号
12) | 金属工事
(外部)
| 笠木 |  | ｱﾙﾐ製 W375 直線部 | ｍ | 85.2
| 笠木 |  | ｱﾙﾐ製 W375 ｺｰﾅｰ部 | か所 | 4
| 笠木 |  | ｱﾙﾐ製 W375 出隅ｺｰﾅｰ(R加工) | か所 | 1
ｱﾙﾐ製水切W75共
| 防水層立上り乾式保護工法 |  | 直線部 | ｍ | 7.9
ｱﾙﾐ製水切W75共
| 防水層立上り乾式保護工法 |  | ｺｰﾅｰ部 | か所 | 4
ｱﾙﾐ製水切W75共
| 防水層立上り乾式保護工法 |  | 135°ｺｰﾅｰ部 | か所 | 16
| 笠木水切 |  | ｱﾙﾐ製 W100 直線部 | ｍ | 21.9
| 笠木水切 |  | ｱﾙﾐ製 W100 ｺｰﾅｰ部 | か所 | 4
| 屋上手摺 |  | ｱﾙﾐ製 H1100 竪格子 | ｍ | 55.4
| 屋上手摺(出入口扉) |  | ｱﾙﾐ製 H1100×W800 竪格子 | か所 | 2
2階屋根
| 小階段手摺 |  | ｱﾙﾐ製 W500×H800程度 | か所 | 1
| 2階室外機置場 |  | ｱﾙﾐ製 L11470×H1100
| 手摺 |  | 竪格子 一部脱着式 | か所 | 1
外部階段
| 階段壁付手摺 |  | ｱﾙﾐ製 | ｍ | 18.4
ｽﾃﾝﾚｽ製 H4800
| ﾀﾗｯﾌﾟ |  | 安全ｶﾞｰﾄﾞ付 | か所 | 1
1階屋根
| 搬入口 |  | ｽﾃﾝﾚｽ製 1500×2000 | か所 | 1
軒天井
| 防鳥網 |  | W1514×D500 | か所 | 1
軒天井
| 防鳥網 |  | W4770×D500 | か所 | 1
【笛吹市上水道事業】
[5 empty] | 変 更 前 |  |  | 変 更 後 |  |  |  | 一位
工 種 | 名 称 | 形 状 ・ 寸 法 |  | 単位 | [6 empty] | 備 考 | 代価
[5 empty] | 数 量 | 単 価 | 金 額 | 数 量 | 単 価 | 金 額 |  | 番号
軒天井
| 防鳥網 |  | W1661×D1050 | か所 | 1
(内部)
| 2階玄関 |  | ｽﾃﾝﾚｽ SUS304
| 床見切 |  | 100×50 厚3 HL仕上 | ｍ | 3.4
踏面
| ﾉﾝｽﾘｯﾌﾟ |  | ｽﾃﾝﾚｽ製 W50 | ｍ | 35.4
| 軽量鉄骨壁下地 |  | 50形 @450 捨張用 | ㎡ | 31.5
| 2階薬品室ﾗｲﾆﾝｸﾞ壁 |  | L-40×40×5
| 鉄骨下地 |  | W900×D450×H1000 | か所 | 1
19形 @360 捨張用
| 軽量鉄骨天井下地 |  | 1.5ｍ以上3.0ｍ以下 | ㎡ | 86.6
| 軽量鉄骨天井下地開口補強 |  | 19形 450角 | か所 | 9
| 天井ｲﾝｻｰﾄ |  |  | ㎡ | 86.6
| 天井点検口 |  | ｱﾙﾐ450角 | か所 | 9
| 階段壁付手摺 |  | ｱﾙﾐ製 | ｍ | 9.8
| ﾀﾗｯﾌﾟ |  | ｽﾃﾝﾚｽ製 W400×D200 | か所 | 13
| 手掛け |  | ｽﾃﾝﾚｽ製 W200×D200 | か所 | 4
金属工事計
【笛吹市上水道事業】
[5 empty] | 変 更 前 |  |  | 変 更 後 |  |  |  | 一位
工 種 | 名 称 | 形 状 ・ 寸 法 |  | 単位 | [6 empty] | 備 考 | 代価
[5 empty] | 数 量 | 単 価 | 金 額 | 数 量 | 単 価 | 金 額 |  | 番号
13) | 左官工事
(外部)
屋根
| ｺﾝｸﾘｰﾄ直均し |  | 仕上げ | ㎡ | 334
設備基礎天端
| ｺﾝｸﾘｰﾄ直均し |  | 仕上げ | ㎡ | 8.8
2階屋根小階段踏面
| 屋根ｺﾝｸﾘｰﾄ直均し |  | 仕上げ | ㎡ | 1
屋根
| ｺﾝｸﾘｰﾄ直均し |  | ｱｽﾌｧﾙﾄ防水下地 | ㎡ | 340
配管取出口屋根
| ｺﾝｸﾘｰﾄ直均し |  | 塗膜防水下地 | ㎡ | 4.7
小庇屋根
| ｺﾝｸﾘｰﾄ直均し |  | 塗膜防水下地 | ㎡ | 13.3
手摺壁笠木
| ｺﾝｸﾘｰﾄ直均し |  | 塗膜防水下地 W150 | ｍ | 11.5
手摺壁笠木
| ｺﾝｸﾘｰﾄ直均し |  | 塗装下地 W190 | ｍ | 21.7
排水溝部分
| ｺﾝｸﾘｰﾄ直均し |  | 塗膜防水下地 W50 | ｍ | 8.6
排水溝部分
| ｺﾝｸﾘｰﾄ直均し |  | 塗膜防水下地 W100 | ｍ | 11.5
立上り天端
| ｺﾝｸﾘｰﾄ直均し |  | 塗膜防水下地 W150 | ｍ | 2.3
床
| ﾓﾙﾀﾙ金ごて |  | 厚30 塗膜防水下地 | ㎡ | 23.2
外部階段
| ﾓﾙﾀﾙ金ごて |  | 厚30 塗膜防水下地 | ㎡ | 14.4
| 建具周囲ﾓﾙﾀﾙ充填 |  | 外部建具 | ｍ | 74.2
(内部)
床
| ｺﾝｸﾘｰﾄ直均し |  | 仕上げ | ㎡ | 42.6
床
| ｺﾝｸﾘｰﾄ直均し |  | 塗床下地 | ㎡ | 84.9
【笛吹市上水道事業】
[5 empty] | 変 更 前 |  |  | 変 更 後 |  |  |  | 一位
工 種 | 名 称 | 形 状 ・ 寸 法 |  | 単位 | [6 empty] | 備 考 | 代価
[5 empty] | 数 量 | 単 価 | 金 額 | 数 量 | 単 価 | 金 額 |  | 番号
踏面
| ｺﾝｸﾘｰﾄ直均し |  | 仕上 | ㎡ | 0.4
踏面
| ｺﾝｸﾘｰﾄ直均し |  | 塗床下地 | ㎡ | 8.9
階段手摺壁笠木
| ｺﾝｸﾘｰﾄ直均し |  | 塗装下地 W150 | ｍ | 9.3
梁型天端
| ｺﾝｸﾘｰﾄ直均し |  | 塗装下地 | ㎡ | 1.3
梁型天端
| ｺﾝｸﾘｰﾄ直均し |  | 塗装下地 W250 | ｍ | 1
| 建具周囲ﾓﾙﾀﾙ充填 |  | 内部建具 | ｍ | 70.6
左官工事計
【笛吹市上水道事業】
[5 empty] | 変 更 前 |  |  | 変 更 後 |  |  |  | 一位
工 種 | 名 称 | 形 状 ・ 寸 法 |  | 単位 | [6 empty] | 備 考 | 代価
[5 empty] | 数 量 | 単 価 | 金 額 | 数 量 | 単 価 | 金 額 |  | 番号
14) | 建具工事
(ｱﾙﾐ製建具)
| AW-1 |  | W5200×H2400
| 引き違い窓+嵌め殺し窓 |  | ｱﾙﾐ製額縁:D115,水切:D100,網戸(SUS) | か所 | 1
| AW-2 |  | W5200×H2200
| 引き違い窓+嵌め殺し窓 |  | ｱﾙﾐ製額縁:D75,水切:D100,網戸(SUS) | か所 | 1
| AW-3 |  | W850×H2000
| 片開き窓 |  | ｱﾙﾐ製額縁:D120,水切:D100,網戸(SUS) | か所 | 2
| AW-4 |  | W850×H850
| 滑り出し窓 |  | ｱﾙﾐ製額縁:D105,水切:D100,網戸(SUS) | か所 | 1
| AW-5 |  | W900×H900
| 滑り出し窓 |  | ｱﾙﾐ製額縁:D75 | か所 | 1
| AW-5' |  | W900×H900
| 滑り出し窓 |  | ｱﾙﾐ製額縁:D120 | か所 | 1
| AW-6 |  | W2820×H900
| 嵌め殺し窓 |  | ｱﾙﾐ製額縁:D75,水切:D100 | か所 | 1
(鋼製建具)
| SD-1 |  | W2300×H2800
| 両開き扉(防火設備,AT･簡易気密扉) |  | 鋼製額縁:D70,沓摺:ｽﾃﾝﾚｽ製 | か所 | 1
| SD-2 |  | W1800×H2100
| 両開き扉(防火設備) |  | 鋼製額縁:D60,沓摺:ｽﾃﾝﾚｽ製 | か所 | 1
| SD-3 |  | W1200×H2100
| 親子開き扉 |  | 沓摺:ｽﾃﾝﾚｽ製 | か所 | 1
| SD-4 |  | W900×H2100
| 片開き扉 |  | 沓摺:ｽﾃﾝﾚｽ製 | か所 | 2
| SD-4' |  | W900×H2100
| 片開き扉(防火設備) |  | 鋼製額縁:D150,沓摺:ｽﾃﾝﾚｽ製 | か所 | 1
| SD-5 |  | W900×H2200
| 片開き扉(AT･簡易気密扉) |  | 鋼製額縁:D165,沓摺:ｽﾃﾝﾚｽ製 | か所 | 1
SD-6
| 片開き点検口 |  | W600×H1500 | か所 | 3
SD-6'
| 片開き点検口 |  | W600×H1200 | か所 | 2
SD-7
| 片開き点検口 |  | W450×H450 | か所 | 1
【笛吹市上水道事業】
[5 empty] | 変 更 前 |  |  | 変 更 後 |  |  |  | 一位
工 種 | 名 称 | 形 状 ・ 寸 法 |  | 単位 | [6 empty] | 備 考 | 代価
[5 empty] | 数 量 | 単 価 | 金 額 | 数 量 | 単 価 | 金 額 |  | 番号
(軽量鋼製建具)
| LSD-1 |  | W2695×H2100 AT･簡易気密扉
| 片引き扉・戸袋なし納まり |  | 鋼製額縁:D365,265 | か所 | 1
| LSD-2 |  | W2695×H2100
| 片引き扉・戸袋なし納まり |  | 鋼製額縁:D320,220 | か所 | 1
| LSD-3 |  | W1880×H2100
| 片引き扉・戸袋ﾎﾞｰﾄﾞ納まり |  | 鋼製額縁:D325,225 | か所 | 1
(ｽﾃﾝﾚｽ製建具)
| LSSD-4 |  | W2730×H2100
| 片引き扉・戸袋なし納まり |  | 鋼製額縁:D355,275 | か所 | 1
(ｶﾞﾗｽ)
| ﾌﾛｰﾄ板ｶﾞﾗｽ |  | FL5.0 2.18㎡以下 | ㎡ | 0.5
| 網入り磨きｶﾞﾗｽ |  | PW6.8 2.18㎡以下 | ㎡ | 4.9
| 複層ｶﾞﾗｽ |  | PW6.8+A6+Low-eFL5 2.00㎡以下 | ㎡ | 27.3
| ｶﾞﾗｽｼｰﾘﾝｸﾞ |  |  | ｍ | 224
建具工事計
【笛吹市上水道事業】
[5 empty] | 変 更 前 |  |  | 変 更 後 |  |  |  | 一位
工 種 | 名 称 | 形 状 ・ 寸 法 |  | 単位 | [6 empty] | 備 考 | 代価
[5 empty] | 数 量 | 単 価 | 金 額 | 数 量 | 単 価 | 金 額 |  | 番号
15) | 塗装工事
(外部)
水性ﾌｯ素樹脂ｸﾘｱｰ
| 打放しｺﾝｸﾘｰﾄ保護塗料 |  | ｺﾝｸﾘｰﾄ面 素地ごしらえ共 | ㎡
| DP塗り |  | 鋼製建具面 錆止め共 | ㎡
(内部)
壁
| 結露防止塗料塗り |  | ｺﾝｸﾘｰﾄ面 素地ごしらえ共 | ㎡
壁
| EP塗り |  | ｺﾝｸﾘｰﾄ面 素地ごしらえ共 | ㎡
天井
| EP塗り |  | ｺﾝｸﾘｰﾄ面 素地ごしらえ共 | ㎡
壁
| EP塗り |  | 石膏ﾎﾞｰﾄﾞ面 素地ごしらえ共 | ㎡
| DP塗り |  | 鉄骨面 錆止め共 | ㎡
| SOP塗り |  | 鋼製建具面 錆止め共 | ㎡
塗装工事計
【笛吹市上水道事業】
[5 empty] | 変 更 前 |  |  | 変 更 後 |  |  |  | 一位
工 種 | 名 称 | 形 状 ・ 寸 法 |  | 単位 | [6 empty] | 備 考 | 代価
[5 empty] | 数 量 | 単 価 | 金 額 | 数 量 | 単 価 | 金 額 |  | 番号
16) | 内装工事
(内部)
H300
| 乾式二重床 |  | ﾊﾟｰﾃｨｸﾙﾎﾞｰﾄﾞ厚20共 | ㎡ | 5.6
床
| ﾋﾞﾆﾙ床ｼｰﾄ |  | 厚2.0 | ㎡ | 5.6
床
| ｴﾎﾟｷｼ樹脂塗床 |  | 防塵 | ㎡ | 54.1
階段
| ｴﾎﾟｷｼ樹脂塗床 |  | 防塵 | ㎡ | 16.6
巾木
| ｴﾎﾟｷｼ樹脂塗床 |  | 防塵 H300 | ㎡ | 8.5
床
| ｴﾎﾟｷｼ樹脂塗床 |  | 防滑 | ㎡ | 31.5
巾木
| ｴﾎﾟｷｼ樹脂塗床 |  | 防滑 H100 | ｍ | 33.8
段巾木
| ｴﾎﾟｷｼ樹脂塗床 |  | ｻ防滑 ｻﾗ形 H≒200 | ｍ | 18.2
| ﾋﾞﾆﾙ巾木 |  | H100 | ｍ | 34.3
壁
| 石膏ﾎﾞｰﾄﾞ |  | 厚12.5 継目処理 | ㎡ | 14.2
壁
| 耐水石膏ﾎﾞｰﾄﾞ |  | 厚12.5 下地用 | ㎡ | 14.4
壁
| 耐水石膏ﾎﾞｰﾄﾞ |  | 厚12.5 下地用 GL工法 | ㎡ | 12.5
壁
| 複合板接着貼り |  | PF板厚25+石膏ﾎﾞｰﾄﾞ厚12.5 | ㎡ | 92.2
壁
| 化粧ｹｲｶﾙ板 |  | 厚6 ｱﾙﾐｼﾞｮｲﾅｰ | ㎡ | 57.3
壁
| ｸﾞﾗｽｳｰﾙ吸音材 |  | 厚50 ｶﾞﾗｽｸﾛｽ貼り | ㎡ | 294
天井
| ｸﾞﾗｽｳｰﾙ吸音材 |  | 厚50 ｶﾞﾗｽｸﾛｽ貼り | ㎡ | 137
| 天井 |  | 厚9(ﾌﾗｯﾄﾀｲﾌﾟ)
| ﾛｯｸｳｰﾙ化粧吸音板 |  | 石膏ﾎﾞｰﾄﾞ厚9.5捨張共 | ㎡ | 86.6
【笛吹市上水道事業】
[5 empty] | 変 更 前 |  |  | 変 更 後 |  |  |  | 一位
工 種 | 名 称 | 形 状 ・ 寸 法 |  | 単位 | [6 empty] | 備 考 | 代価
[5 empty] | 数 量 | 単 価 | 金 額 | 数 量 | 単 価 | 金 額 |  | 番号
| 廻り縁 |  | 塩ﾋﾞ製 | ｍ | 68.3
内装工事計
【笛吹市上水道事業】
[5 empty] | 変 更 前 |  |  | 変 更 後 |  |  |  | 一位
工 種 | 名 称 | 形 状 ・ 寸 法 |  | 単位 | [6 empty] | 備 考 | 代価
[5 empty] | 数 量 | 単 価 | 金 額 | 数 量 | 単 価 | 金 額 |  | 番号
17) | ﾕﾆｯﾄ及びその他工事
(外部)
| 屋根 |  | ｺﾝｸﾘｰﾄ製 300×300×H270
| 手摺基礎 |  | ｺﾝｸﾘｰﾄ,型枠,鉄筋,仕上共 | か所 | 54
500Kg用
| ﾁｪｰﾝﾌﾞﾛｯｸ |  | 吊下げ式かご型ﾊﾟﾚｯﾄ | か所 | 1
| 吊下げ式かご型ﾊﾟﾚｯﾄ |  |  | 個 | 1
(内部)
2階薬品室
| 足場台 |  | D600×W900×H230 | か所 | 1
2階洗面所
| 洗面化粧台 |  | W600×H800 | か所 | 1
| 2階便所 |  | ﾒﾗﾐﾝ化粧板ﾌﾗｯｼｭ 巾木付ｱﾙﾐｴｯｼﾞ
| ﾄｲﾚﾌﾞｰｽ |  | W1150×H2000 扉1か所付 | か所 | 1
| 2階電気室 |  | ｱﾙﾐ押出型材 120×80
| ﾌﾞﾗｲﾝﾄﾞﾎﾞｯｸｽ |  | 露出型 L5500 | か所 | 1
| 2階ﾎｰﾙ |  | ｱﾙﾐ押出型材 120×80
| ﾌﾞﾗｲﾝﾄﾞﾎﾞｯｸｽ |  | 埋込型 L5500 | か所 | 1
| 2階薬品室 |  | ｱﾙﾐ押出型材 120×80
| ﾌﾞﾗｲﾝﾄﾞﾎﾞｯｸｽ |  | 埋込型 L1150 | か所 | 2
2階電気室
| 縦型ﾌﾞﾗｲﾝﾄﾞ |  | W5200×H2400 AW-1部 | か所 | 1
2階ﾎｰﾙ
| 縦型ﾌﾞﾗｲﾝﾄﾞ |  | W5200×H2200 AW-2部 | か所 | 1
2階薬品室
| 縦型ﾌﾞﾗｲﾝﾄﾞ |  | W850×H2000 AW-3部 | か所 | 2
ﾕﾆｯﾄ及びその他工事計
【笛吹市上水道事業】

## E表 (建築電気設備)
|  |  | 砂原配水場改築工事(土木・建築）（債務）建築電気設備工事 |  |  |  |  | 設計書
1 |  | 工事計画概要
工 種 | 名 称 |  | 形 状 ・ 寸 法 | 単位 | 変 更 前 |  |  | 変 更 後 |  |  | 備 考
[5 empty] | 数 量 | 単 価 | 金 額 | 数 量 | 単 価 | 金 額
2. |  | 付帯電気設備工事 |  | 式 | 1
直接工事費
共通仮設費 |  |  |  | 式 | 1
純工事費
|  | 現場管理費 |  | 式 | 1
工事原価
|  | 一般管理費 |  | 式 | 1
工事価格
【笛吹市上水道事業】

## 共通仮設費内訳書 (2)
|  |  | 砂原配水場改築工事(土木・建築）（債務）建築電気設備工事 | [5 empty] | 内訳書
共通仮設費の率分 内訳明細書
工 種 | 名 称 | 形 状 ・ 寸 法 |  | 単位 | 変 更 前 |  |  | 変 更 後 |  |  | 備 考 | 一位代価番号
[5 empty] | 数 量 | 単 価 | 金 額 | 数 量 | 単 価 | 金 額
| 共通仮設費の率分 |  |  | 式 | 1
積み上げ
計
【笛吹市上水道事業】

## 現場管理費 (3)
|  |  | 砂原配水場改築工事(土木・建築）（債務）建築電気設備工事 | [5 empty] | 内訳書
現場管理費 内訳明細書
工 種 | 名 称 | 形 状 ・ 寸 法 |  | 単位 | 変 更 前 |  |  | 変 更 後 |  |  | 備 考 | 一位代価番号
[5 empty] | 数 量 | 単 価 | 金 額 | 数 量 | 単 価 | 金 額
| 現場管理費の率分 |  |  | 式 | 1
計
【笛吹市上水道事業】

## 一般管理費 (3)
|  |  | 砂原配水場改築工事(土木・建築）（債務）建築電気設備工事 | [5 empty] | 内訳書
一般管理費 内訳明細書
工 種 | 名 称 | 形 状 ・ 寸 法 |  | 単位 | 変 更 前 |  |  | 変 更 後 |  |  | 備 考 | 一位代価番号
[5 empty] | 数 量 | 単 価 | 金 額 | 数 量 | 単 価 | 金 額
| 一般管理費 |  |  | 式 | 1
計
工事価格
【笛吹市上水道事業】

## 電気設備工事（明細書）
|  |  | 砂原配水場改築工事(土木・建築）（債務）建築電気設備工事 | [5 empty] | 内訳書
第２号内訳明細書
[5 empty] | 変 更 前 |  |  | 変 更 後 |  |  |  | 一位
工 種 | 名 称 | 形 状 ・ 寸 法 |  | 単位 | [6 empty] | 備 考 | 代価
[5 empty] | 数 量 | 単 価 | 金 額 | 数 量 | 単 価 | 金 額 |  | 番号
２． | 建築電気設備工事
1) | 電灯設備 |  |  | 式 | 1
2) | 動力設備 |  |  | 式 | 1
3) | 構内交換設備 |  |  | 式 | 1
4) | 情報通信網設備 |  |  | 式 | 1
5) | 火災報知設備 |  |  | 式 | 1
6) | 構内配電線路設備(外灯) |  |  | 式 | 1
直接工事計
【笛吹市上水道事業】
[5 empty] | 変 更 前 |  |  | 変 更 後 |  |  |  | 一位
工 種 | 名 称 | 形 状 ・ 寸 法 |  | 単位 | [6 empty] | 備 考 | 代価
[5 empty] | 数 量 | 単 価 | 金 額 | 数 量 | 単 価 | 金 額 |  | 番号
1) | 電灯設備
1)-1 | 電灯幹線
| ねじ無し電線管 |  | E31mm 露出(塗装有) | ｍ | 2
| ねじ無し電線管 |  | E39mm 露出(塗装有) | ｍ | 2
| 小計 |  | 1)-1
【笛吹市上水道事業】
[5 empty] | 変 更 前 |  |  | 変 更 後 |  |  |  | 一位
工 種 | 名 称 | 形 状 ・ 寸 法 |  | 単位 | [6 empty] | 備 考 | 代価
[5 empty] | 数 量 | 単 価 | 金 額 | 数 量 | 単 価 | 金 額 |  | 番号
1)-2 | 電灯分岐
| 一般照明器具 Al(R.WAY) |  | LSSl-4-30-LN(R. WAY) | 個 | 11
| 一般照明器具 A2 |  | LSS1-4-37-LN | 個 | 2
| 一般照明器具 A3 |  | LSS1-4-48-LN | 個 | 1
| 一般照明器具 A4 |  | LSS1-4-65-LN | 個 | 6
| 一般照明器具 A5 |  | LSS1MP/RP-4-64-LN | 個 | 14
| 一般照明器具 B1 |  | LSS9-4-23-LN | 個 | 2
| 一般照明器具 B2 |  | LSS9MP/RP-4-48-LN | 個 | 6
| 一般照明器具 C |  | LRS3-4-37-LN | 個 | 4
| 一般照明器具 D1 |  | LRS1-08-LN | 個 | 3
| 一般照明器具 D2 |  | LRS1-13-LN | 個 | 4
| 一般照明器具 E |  | LBF3MP/RP-4-26-LN | 個 | 2
| 一般照明器具 F |  | 下面開放無線調光 | 個 | 4
| 一般照明器具 G |  | 直付人感センサ付 | 個 | 1
| 一般照明器具 H |  | ウオ-ルラ仆人感センサ付 | 個 | 1
| 一般照明器具 I |  | LPJ1M-180 取付台共 | 個 | 3
| 非常灯 J |  | K1-LRS11-2 | 個 | 2
| 非常灯 K |  | K1-LSS11-2 | 個 | 2
| 非常灯 K(R.WAY) |  | K1-LSS11-2(R. WAY) | 個 | 2
【笛吹市上水道事業】
[5 empty] | 変 更 前 |  |  | 変 更 後 |  |  |  | 一位
工 種 | 名 称 | 形 状 ・ 寸 法 |  | 単位 | [6 empty] | 備 考 | 代価
[5 empty] | 数 量 | 単 価 | 金 額 | 数 量 | 単 価 | 金 額 |  | 番号
| 非常灯 L |  | K1-LSS14MP-2 | 個 | 5
| 非常灯 M |  | LDS1-K1-LBF11-LN | 個 | 3
| 誘導灯 N1 |  | SH1-FBF20-C | 個 | 1
| 誘導灯 N2 |  | SH1-FSF20-C | 個 | 1
| 誘導灯 O |  | B級片面防雨型 | 個 | 2
| ハンデーライコン |  |  | 個 | 1
| 自己点検スイッチ |  | 誘導灯、非常灯用 | 個 | 1
| ガード |  | SUS 40形 | 個 | 4
| 電灯分電盤 |  | L -1 | 面 | 1
| タンブラスイッチ |  | 金属プレート付 1P15A*1 | 個 | 1
| タンブラスイッチ |  | 金属プレート付 1P15A*2 | 個 | 3
| タンブラスイッチ |  | 金属プレート付 3W15A*2 | 個 | 2
| 防雨形スイッチ |  | 防雨プレート付 1P15A*1 | 個 | 1
| 防雨形スイッチ |  | 防雨プレート付 3W15A*2 | 個 | 2
| 人感センサ |  | 親機 換気扇接続端子付 | 個 | 2
| 人感センサ |  | 子機 | 個 | 1
| 人感センサ |  | 子機 換気扇端子付 | 個 | 1
| 操作スイッチ |  | 自-切-連*1 | 個 | 1
| 操作スイッチ |  | 自-切-連*2 | 個 | 1
【笛吹市上水道事業】
[5 empty] | 変 更 前 |  |  | 変 更 後 |  |  |  | 一位
工 種 | 名 称 | 形 状 ・ 寸 法 |  | 単位 | [6 empty] | 備 考 | 代価
[5 empty] | 数 量 | 単 価 | 金 額 | 数 量 | 単 価 | 金 額 |  | 番号
| カバープレート |  | 金属プレート 丸形 | 個 | 1
| 防雨入線プレート |  |  | 個 | 3
合成樹脂製可とう電線管
| (PF単層) |  | PF16mm 隠ぺい | ｍ | 97
合成樹脂製可とう電線管
| (PF単層) |  | PF22mm 隠ぺい | ｍ | 2
| ねじ無し電線管 |  | E31mm 露出(塗装有) | ｍ | 3
| 耐衝撃性硬質ビニル管 |  | HIVE16mm 露出 | ｍ | 117
| 耐衝撃性硬質ビニル管 |  | HIVE22mm 露出 | ｍ | 61
| 耐衝撃性硬質ビニル管 |  | HIVE28mm 露出 | ｍ | 40
| 二種金属線ぴ (MM2) |  | 40*30 A型 | ｍ | 36
| 二種金属線ぴ用ボックス |  | 40*30 A型
| 40*30 A型 (MM2) |  | 2方出 | 個 | 1
| 二種金属線ぴ用ボックス |  | 40*30 A型
| 40*30 A型 (MM2) |  | 3方出 | 個 | 1
| 二種金属線ぴ用ボックス |  | 40*30 A型
| 40*30 A型 (MM2) |  | 4方出 | 個 | 1
| EM-IE電線 |  | 2.0mm PF内 | ｍ | 295
| EM-IE電線 |  | 2.0mm 管内 | ｍ | 1190
| EM-EEFケーブル |  | 2.0mm-3C PF内 | ｍ | 2
| EM-EEFケーブル |  | 2.0mm-2C 天井 | ｍ | 7
| EM-EEFケーブル |  | 2.0mm-3C 天井 | ｍ | 93
| 樹脂製 アウトレットボックス |  | 中浅形 | 個 | 18
| 樹脂製コンクリートボックス |  | 中深形 | 個 | 1
【笛吹市上水道事業】
[5 empty] | 変 更 前 |  |  | 変 更 後 |  |  |  | 一位
工 種 | 名 称 | 形 状 ・ 寸 法 |  | 単位 | [6 empty] | 備 考 | 代価
[5 empty] | 数 量 | 単 価 | 金 額 | 数 量 | 単 価 | 金 額 |  | 番号
| 樹脂製 露出ボックス |  | 角形1方出 16mm | 個 | 2
| 樹脂製 露出ボックス |  | 角形1方出 22mm | 個 | 5
| 樹脂製 露出ボックス |  | 丸形1方出 16mm | 個 | 1
| 樹脂製 露出ボックス |  | 丸形3方出 16mm | 個 | 4
| 樹脂製 露出ボックス |  | 丸形4方出 16mm | 個 | 1
| 樹脂製 露出ボックス |  | 丸形3方出 22mm | 個 | 11
| 樹脂製 露出ボックス |  | 丸形4方出 22mm | 個 | 1
| 樹脂製 露出ボックス |  | 丸形3方出 28mm | 個 | 7
| 樹脂製 プルボックス〈A〉 |  | SS 250mm*25Omm*250mm | 個 | 2
| 樹脂製防水 プルボックス〈B〉 |  | SS-WP 250mm*25Omm*250mm | 個 | 4
| 樹脂製防水 プルボックス〈C〉 |  | SS-WP 300mm*30Omm*100mm | 個 | 1
| 樹脂製 プルボックス〈D〉 |  | SS 300mm*30Omm*200mm | 個 | 1
| 樹脂製防水 プルボックス〈E〉 |  | SS-WP 300mm*30Omm*200mm | 個 | 1
接地端子付
| 鋼製 プルボックス〈F〉 |  | SS 300mm*30Omm*200mm | 個 | 2
接地端子付
| 鋼製 プルボックス〈G〉 |  | SS 400mm*40Omm*200mm | 個 | 2
| 小計 |  | 1)-2
【笛吹市上水道事業】
[5 empty] | 変 更 前 |  |  | 変 更 後 |  |  |  | 一位
工 種 | 名 称 | 形 状 ・ 寸 法 |  | 単位 | [6 empty] | 備 考 | 代価
[5 empty] | 数 量 | 単 価 | 金 額 | 数 量 | 単 価 | 金 額 |  | 番号
1)-3 | コンセント分岐
| 手元操作盤 |  | 露出形 ON-OFF*1 G-L*l | 面 | 1
金属プレート付
| コンセント |  | 2P15A*2接地極*2—体化 | 個 | 16
金属プレート付
| コンセント |  | 2P15A*2接地極*2 E端子 | 個 | 1
キャップ付
| 防湿形コンセント |  | 2P15A*1接地極*1 | 個 | 7
| 防水形コンセント |  | 2P15A*2接地極*2 E端子 | 個 | 1
| 露出形コンセント |  | 2P15A*2 | 個 | 1
| 0Aコンセント |  | 3mコ-ド 2P15A*4接地極*4 | 個 | 2
| ノズルプレート |  | 金属プレート 角形 | 個 | 1
合成樹脂製可とう電線管
| (PF単層) |  | PF16mm 隠ぺい | ｍ | 70
合成樹脂製可とう電線管
| (PF単層) |  | PF22mm 隠ぺい | ｍ | 14
| ねじ無し電線管 |  | E16mm 露出(塗装有) | ｍ | 1
| ねじ無し電線管 |  | E25mm 露出(塗装有) | ｍ | 2
| ねじ無し電線管 |  | E31mm 露出(塗装有) | ｍ | 1
| 耐衝撃性硬質ビニル管 |  | HIVE16mm 露出 | ｍ | 155
| 耐衝撃性硬質ビニル管 |  | HIVE22mm 露出 | ｍ | 5
| 耐衝撃性硬質ビニル管 |  | HIVE28mm 露出 | ｍ | 22
| 耐衝撃性硬質ビニル管 |  | HIVE36mm 露出 | ｍ | 4
| EM-IE電線 |  | 2.0mm PF内 | ｍ | 239
【笛吹市上水道事業】
[5 empty] | 変 更 前 |  |  | 変 更 後 |  |  |  | 一位
工 種 | 名 称 | 形 状 ・ 寸 法 |  | 単位 | [6 empty] | 備 考 | 代価
[5 empty] | 数 量 | 単 価 | 金 額 | 数 量 | 単 価 | 金 額 |  | 番号
| EM-IE電線 |  | 2.0mm 管内 | ｍ | 562
| EM-EEFケーブル |  | 2.0mm-3C PF内 | ｍ | 6
| EM-EEFケーブル |  | 2.0mm-3C 天井 | ｍ | 44
| EM-CEEケーブル |  | 2.0mm2-6C PF内 | ｍ | 1
| EM-CEEケーブル |  | 2.0mm2-6C 菅内 | ｍ | 6
| EM-CEEケーブル |  | 2.0mm2-6C 天井 | ｍ | 6
| 樹脂製 アウトレットボックス |  | 中浅形 | 個 | 14
| 樹脂製 アウトレットボックス |  | 中深形 | 個 | 1
| 樹脂製 露出ボックス |  | 角形1方出 16mm | 個 | 17
| 樹脂製 露出ボックス |  | 丸形3方出 16mm | 個 | 2
| 樹脂製 露出ボックス |  | 丸形3方出 22mm | 個 | 2
| ファン接続費 |  |  | 台 | 5
金属プレート付
| タンブラスイッチ |  | ON表示付 1P15A*1 | 個 | 1
| 小計 |  | 1)-3
| 計 |  | 1)-1+1)-2+1)-3
【笛吹市上水道事業】
[5 empty] | 変 更 前 |  |  | 変 更 後 |  |  |  | 一位
工 種 | 名 称 | 形 状 ・ 寸 法 |  | 単位 | [6 empty] | 備 考 | 代価
[5 empty] | 数 量 | 単 価 | 金 額 | 数 量 | 単 価 | 金 額 |  | 番号
2) | 動力設備
2)-1 | 動力幹線
| ねじ無し電線管 |  | E31mm 露出(塗装有) | ｍ | 2
| ねじ無し電線管 |  | E51mm 露出(塗装有) | ｍ | 2
| 小計 |  | 1)-1
【笛吹市上水道事業】
[5 empty] | 変 更 前 |  |  | 変 更 後 |  |  |  | 一位
工 種 | 名 称 | 形 状 ・ 寸 法 |  | 単位 | [6 empty] | 備 考 | 代価
[5 empty] | 数 量 | 単 価 | 金 額 | 数 量 | 単 価 | 金 額 |  | 番号
2)-2 | 動力分岐
| 動力制御盤 |  | P-1 | 面 | 1
| 手元開閉器盤 S1 |  | 露出形 MCCB3P50AF/NT*1 | 面 | 2
| 手元開閉器盤 S2 |  | 露出形 MCCB3P50AF/NT*2 | 面 | 1
合成樹脂製可とう電線管
| (PF単層) |  | PF22mm 隠ぺい | ｍ | 30
合成樹脂製可とう電線管
| (PF単層) |  | PF28mm 隠ぺい | ｍ | 15
| ねじ無し電線管 |  | E25mm 隠ぺい | ｍ | 1
| ねじ無し電線管 |  | E31mm 隠ぺい | ｍ | 2
| 厚鋼電線管 |  | G22mm 露出 | ｍ | 8
| 耐衝撃性硬質ビニル管 |  | HIVE22mm 露出 | ｍ | 22
| 耐衝撃性硬質ビニル管 |  | HIVE28mm 露出 | ｍ | 21
| 耐衝撃性硬質ビニル管 |  | HIVE22mm 隠ぺい | ｍ | 5
| 耐衝撃性硬質ビニル管 |  | HIVE28mm 隠ぺい | ｍ | 4
| EM-IE電線 |  | 2.0mm 管内 | ｍ | 149
| EM-IE電線 |  | 5.5mm2 PF内 | ｍ | 157
| EM-IE電線 |  | 5.5mm2 管内 | ｍ | 97
| EM-CEケーブル |  | 5.5mm2-3C 管内 | ｍ | 8
| EM-CEEケーブル |  | 2.0mm2-3C 天井 | ｍ | 20
| 樹脂製 アウトレットボックス |  | 中浅形 | 個 | 3
【笛吹市上水道事業】
[5 empty] | 変 更 前 |  |  | 変 更 後 |  |  |  | 一位
工 種 | 名 称 | 形 状 ・ 寸 法 |  | 単位 | [6 empty] | 備 考 | 代価
[5 empty] | 数 量 | 単 価 | 金 額 | 数 量 | 単 価 | 金 額 |  | 番号
| 樹脂製 露出ボックス |  | 角形1方出 22mm | 個 | 1
| 樹脂製 露出ボックス |  | 丸形2方出 22mm | 個 | 2
| 樹脂製 プルボックス〈D〉 |  | SS 300mm*30Omm*200mm | 個 | 1
| 樹脂製防水 プルボックス〈E〉 |  | SS-WP 300mm*30Omm*200mm | 個 | 1
接地端子付
| 鋼製 プルボックス〈F〉 |  | SS 300mm*30Omm*200mm | 個 | 2
| 電動機接続材 |  | (24)V-WP | か所 | 3
| 電動機結線 |  | 直入 | 台 | 2
| 電動機結線 |  | 直入（空調機） | 台 | 3
| EM-IE電線 |  | 2.0mm PF内 | ｍ | 66
| 小計 |  | 2)-2
| 計 |  | 2)-1+2)-2
【笛吹市上水道事業】
[5 empty] | 変 更 前 |  |  | 変 更 後 |  |  |  | 一位
工 種 | 名 称 | 形 状 ・ 寸 法 |  | 単位 | [6 empty] | 備 考 | 代価
[5 empty] | 数 量 | 単 価 | 金 額 | 数 量 | 単 価 | 金 額 |  | 番号
3) | 構内交換設備
| 一般電話機 |  | 外線用 | 台 | 1
| モジュラージャック |  | 金属プレート付 RJ11 | 個 | 1
| 防雨入線プレート |  |  | 個 | 1
合成樹脂製可とう電線管
| (PF単層) |  | PF16mm 隠ぺい | ｍ | 29
合成樹脂製可とう電線管
| (PF単層) |  | PF22mm 隠ぺい | ｍ | 16
| EM-IE電線 |  | 5.5mm2 PF内 | ｍ | 13
| EM-IE電線 |  | 5.5mm2 管内 | ｍ | 3
| EM-EBTケーブル |  | 0.5mm-2P PF内 | ｍ | 16
| 樹脂製 アウトレットボックス |  | 中浅形 | 個 | 2
| 低圧ラック |  |  | 個 | 1
| 接地工事 |  | Elt | か所 | 1
| 水切端子 |  | 電線用 5.5mm2 | 個 | 1
計
【笛吹市上水道事業】
[5 empty] | 変 更 前 |  |  | 変 更 後 |  |  |  | 一位
工 種 | 名 称 | 形 状 ・ 寸 法 |  | 単位 | [6 empty] | 備 考 | 代価
[5 empty] | 数 量 | 単 価 | 金 額 | 数 量 | 単 価 | 金 額 |  | 番号
4) | 情報通信網設備
| 収納盤 |  | 露出自立形 650*1250*250 | 面 | 1
| モジュラージャック |  | 金属プレート付 RJ45*2 | 個 | 2
| 防雨入線プレート |  |  | 個 | 1
合成樹脂製可とう電線管
| (PF単層) |  | PF16mm 隠ぺい | ｍ | 10
合成樹脂製可とう電線管
| (PF単層) |  | PF22mm 隠ぺい | ｍ | 16
| EM-IE電線 |  | 5.5mm2 PF内 | ｍ | 13
| EM-IE電線 |  | 5.5mm2 管内 | ｍ | 5
| EM-UTPケーブル |  | 6A PF内 | ｍ | 21
| 樹脂製 アウトレットボックス |  | 中浅形 | 個 | 3
| 接地工事 |  | Elt | か所 | 1
| 水切端子 |  | 電線用 5.5mm2 | 個 | 1
計
【笛吹市上水道事業】
[5 empty] | 変 更 前 |  |  | 変 更 後 |  |  |  | 一位
工 種 | 名 称 | 形 状 ・ 寸 法 |  | 単位 | [6 empty] | 備 考 | 代価
[5 empty] | 数 量 | 単 価 | 金 額 | 数 量 | 単 価 | 金 額 |  | 番号
5) | 火災報知設備
| 受信機 |  | P型1級5回線 | 面 | 1
| 熱感知器 |  | 差動スポット形 2種 露出 | 個 | 9
| 熱感知器 |  | 定温スポット形 1種 耐酸 露出 | 個 | 1
| 煙感知器 |  | 2種 非蓄積形 露出 | 個 | 9
合成樹脂製可とう電線管
| (PF単層) |  | PF16mm 隠ぺい | ｍ | 53
合成樹脂製可とう電線管
| (PF単層) |  | PF22mm 隠ぺい | ｍ | 26
| 耐衝撃性硬質ビニル管 |  | HIVE16mm 露出 | ｍ | 88
| 導入線 |  | PF内 | ｍ | 8
| EM-HPケーブル |  | 1.2mm-2C PF内 | ｍ | 8
| EM-HPケーブル |  | 1.2mm-5P PF内 | ｍ | 6
| EM-HPケーブル |  | 1.2mm-10P PF内 | ｍ | 11
| EM-AEケーブル |  | 1.2mm-2C PF内 | ｍ | 16
| EM-AEケーブル |  | 1.2mm-4C PF内 | ｍ | 28
| EM-AEケーブル |  | 1.2mm-4C 管内 | ｍ | 88
| 樹脂製 アウトレットボックス |  | 中浅形 | 個 | 5
| 樹脂製 アウトレットボックス |  | 中深形 | 個 | 1
| 樹脂製 コンクリートボックス |  | 中深形 | 個 | 4
| 樹脂製 露出ボックス |  | 丸形1方出 16mm | 個 | 8
【笛吹市上水道事業】
[5 empty] | 変 更 前 |  |  | 変 更 後 |  |  |  | 一位
工 種 | 名 称 | 形 状 ・ 寸 法 |  | 単位 | [6 empty] | 備 考 | 代価
[5 empty] | 数 量 | 単 価 | 金 額 | 数 量 | 単 価 | 金 額 |  | 番号
| 樹脂製 露出ボックス |  | 丸形2方出 16mm | 個 | 5
| 樹脂製 露出ボックス |  | 丸形3方出 16mm | 個 | 1
| 樹脂製 露出ボックス |  | 丸形4方出 16mm | 個 | 1
| 立会検査 |  | P型1級 | 工事 | 1
| 総合盤 |  | （露出）P型1級 | 個 | 1
| 総合盤 |  | （露出防水）P型1級 | 個 | 1
計
【笛吹市上水道事業】
[5 empty] | 変 更 前 |  |  | 変 更 後 |  |  |  | 一位
工 種 | 名 称 | 形 状 ・ 寸 法 |  | 単位 | [6 empty] | 備 考 | 代価
[5 empty] | 数 量 | 単 価 | 金 額 | 数 量 | 単 価 | 金 額 |  | 番号
6) | 構内配電線路設備(外灯)
| 外灯 P |  | LSA1-03 | 灯 | 2
| EM-IE電線 |  | 2.0mm 管内 | ｍ | 6
| 接地工事 |  | Elt | か所 | 2
| 外灯基礎 |  | 600*600*1300 | か所 | 2
| 機械運搬費 |  | バックホウ | 式 | 1
計
【笛吹市上水道事業】

## E表 (建築機械設備)
|  |  | 砂原配水場改築工事(土木・建築）（債務） 建築機械設備工事 |  |  |  |  | 設計書
1 |  | 工事計画概要
工 種 | 名 称 |  | 形 状 ・ 寸 法 | 単位 | 変 更 前 |  |  | 変 更 後 |  |  | 備 考
[5 empty] | 数 量 | 単 価 | 金 額 | 数 量 | 単 価 | 金 額
3. |  | 付帯機械設備工事 |  | 式 | 1
直接工事費
|  | 共通仮設費 |  | 式 | 1
純工事費
|  | 現場管理費 |  | 式 | 1
工事原価
|  | 一般管理費 |  | 式 | 1
工事価格
【笛吹市上水道事業】

## 共通仮設費内訳書 (3)
|  |  | 砂原配水場改築工事(土木・建築）（債務）建築機械設備工事 | [5 empty] | 内訳書
共通仮設費の率分 内訳明細書
工 種 | 名 称 | 形 状 ・ 寸 法 |  | 単位 | 変 更 前 |  |  | 変 更 後 |  |  | 備 考 | 一位代価番号
[5 empty] | 数 量 | 単 価 | 金 額 | 数 量 | 単 価 | 金 額
| 共通仮設費の率分 |  |  | 式 | 1
積み上げ
計
【笛吹市上水道事業】

## 現場管理費 (4)
|  |  | 砂原配水場改築工事(土木・建築）（債務）建築機械設備工事 | [5 empty] | 内訳書
現場管理費 内訳明細書
工 種 | 名 称 | 形 状 ・ 寸 法 |  | 単位 | 変 更 前 |  |  | 変 更 後 |  |  | 備 考 | 一位代価番号
[5 empty] | 数 量 | 単 価 | 金 額 | 数 量 | 単 価 | 金 額
| 現場管理費の率分 |  |  | 式 | 1
計
【笛吹市上水道事業】

## 一般管理費 (4)
|  |  | 砂原配水場改築工事(土木・建築）（債務）建築機械設備工事 | [5 empty] | 内訳書
一般管理費 内訳明細書
工 種 | 名 称 | 形 状 ・ 寸 法 |  | 単位 | 変 更 前 |  |  | 変 更 後 |  |  | 備 考 | 一位代価番号
[5 empty] | 数 量 | 単 価 | 金 額 | 数 量 | 単 価 | 金 額
| 一般管理費 |  |  | 式 | 1
計
工事価格
【笛吹市上水道事業】

## 機械設備工事
|  |  | 砂原配水場改築工事(土木・建築）（債務）建築機械設備工事 | [5 empty] | 内訳書
第 1 号内訳明細書
[5 empty] | 変 更 前 |  |  | 変 更 後 |  |  |  | 一位
工 種 | 名 称 | 形 状 ・ 寸 法 |  | 単位 | [6 empty] | 備 考 | 代価
[5 empty] | 数 量 | 単 価 | 金 額 | 数 量 | 単 価 | 金 額 |  | 番号
１． | 建築機械設備
1) | 空気調和設備 |  |  | 式 | 1
2) | 換気設備 |  |  | 式 | 1
3) | 衛生器具設備 |  |  | 式 | 1
4) | 給水設備 |  |  | 式 | 1
5) | 排水設備 |  |  | 式 | 1
5) | 浄化槽設備 |  |  | 式 | 1
直接工事費計
【笛吹市上水道事業】
[5 empty] | 変 更 前 |  |  | 変 更 後 |  |  |  | 一位
工 種 | 名 称 | 形 状 ・ 寸 法 |  | 単位 | [6 empty] | 備 考 | 代価
[5 empty] | 数 量 | 単 価 | 金 額 | 数 量 | 単 価 | 金 額 |  | 番号
1) | 空気調和設備
1)-1 | 機器設備
| ACP-1 |  | 天吊形
| ﾊﾟｯｹｰｼﾞ形空気調和機 |  | 冷房14.0kw/暖房16.0kw | 組 | 2
ﾊﾟﾈﾙ、ﾘﾓｺﾝ
振れ止め金具共
| ACP-2 |  | 天井ｶｾｯﾄ形(CK-4)
| ﾊﾟｯｹｰｼﾞ形空気調和機 |  | 冷房10.0kw/暖房11.2kw | 組 | 1
ﾊﾟﾈﾙ、ﾘﾓｺﾝ
振れ止め金具共
2段置台
| 室外機用架台 |  | 溶融亜鉛ﾒｯｷ製 | 台 | 1
| 機器据付費 |  | 設備機械工 | 人工 | 7.75
小計
【笛吹市上水道事業】
[5 empty] | 変 更 前 |  |  | 変 更 後 |  |  |  | 一位
工 種 | 名 称 | 形 状 ・ 寸 法 |  | 単位 | [6 empty] | 備 考 | 代価
[5 empty] | 数 量 | 単 価 | 金 額 | 数 量 | 単 価 | 金 額 |  | 番号
1)-2 | 配管設備
| 断熱材被覆銅管 |  | 液管 9.5Φ | ｍ | 30
| 断熱材被覆銅管 |  | ガス管 15.9Φ | ｍ | 30
| 結露防止帯付ﾋﾞﾆﾙ管 |  | 屋内一般 25A | ｍ | 9
| 結露防止帯付ﾋﾞﾆﾙ管 |  | 屋内一般 30A | ｍ | 9
| 結露防止帯付ﾋﾞﾆﾙ管 |  | 機械室・便所 25A | ｍ | 3
| 配管用炭素鋼鋼管（白） |  | 屋外配管 32A | ｍ | 3
| 塗装工事 |  | 鋼管（白） 32A | ｍ | 3
| 保温工事 |  | 露出・ｱﾙﾐｶﾞﾗｽ 100A | ｍ | 4
| 保温外装 |  | SUSﾗｯｷﾝｸﾞ 100A | ｍ | 12
| スリーブ費 |  |  | 式 | 1
小計
【笛吹市上水道事業】
[5 empty] | 変 更 前 |  |  | 変 更 後 |  |  |  | 一位
工 種 | 名 称 | 形 状 ・ 寸 法 |  | 単位 | [6 empty] | 備 考 | 代価
[5 empty] | 数 量 | 単 価 | 金 額 | 数 量 | 単 価 | 金 額 |  | 番号
1)-3 | 配管配線設備
| EMｹｰﾌﾞﾙ |  | CE2.0mm2-3C（冷媒共巻） | ｍ | 35
| EMｹｰﾌﾞﾙ |  | CEE1.25mm2-2C（ｺﾛｶﾞｼ） | ｍ | 5
| EMｹｰﾌﾞﾙ |  | CEE1.25mm2-2C（E19） | ｍ | 18
| EMｹｰﾌﾞﾙ |  | CEE1.25mm2-2C（PF16） | ｍ | 18
| 電線管 |  | 露出・E19 | ｍ | 17
| 電線管 |  | 隠ぺい・PF16 | ｍ | 1
| ｽｲｯﾁﾎﾞｯｸｽ |  | 2個用 | 個 | 1
| 露出ｽｲｯﾁﾎﾞｯｸｽ |  | 2個用 | 個 | 2
小計
合計
[5 empty] | 変 更 前 |  |  | 変 更 後 |  |  |  | 一位
工 種 | 名 称 | 形 状 ・ 寸 法 |  | 単位 | [6 empty] | 備 考 | 代価
[5 empty] | 数 量 | 単 価 | 金 額 | 数 量 | 単 価 | 金 額 |  | 番号
2)-1 | 機器設備
| HEU-1 |  | 天井ｶｾｯﾄ形
| 全熱交換ユニット |  | 240m3/h×40Pa | 台 | 1
| FS-1 |  | 鋼板製 天吊形
| 斜流送風機 |  | No4×5,700m3/h×180Pa | 台 | 1
| FS-2 |  | 消音形耐湿ﾀｲﾌﾟ
| ｽﾄﾚｰﾄｼﾛｯｺﾌｧﾝ |  | 250m3/h×60Pa | 台 | 1
| FS-3 |  | 消音形ﾀｲﾌﾟ
| ｽﾄﾚｰﾄｼﾛｯｺﾌｧﾝ |  | 240m3/h×60Pa | 台 | 1
| FE-1 |  | 鋼板製 天吊形
| 斜流送風機 |  | No4×5,700m3/h×180Pa | 台 | 1
| FE-2 |  | 消音形耐湿ﾀｲﾌﾟ
| ｽﾄﾚｰﾄｼﾛｯｺﾌｧﾝ |  | 250m3/h×40Pa | 台 | 1
| FE-3 |  | 消音形ﾀｲﾌﾟ
| ｽﾄﾚｰﾄｼﾛｯｺﾌｧﾝ |  | 240m3/h×40Pa | 台 | 1
| FV-1 |  | 低騒音型
| 天井埋込型換気扇 |  | 180m3/h×40Pa | 台 | 1
| 機器搬入費 |  |  | ton | 0.64
| 機器据付費 |  | 設備機械工 | 人工 | 13.59
小計
[5 empty] | 変 更 前 |  |  | 変 更 後 |  |  |  | 一位
工 種 | 名 称 | 形 状 ・ 寸 法 |  | 単位 | [6 empty] | 備 考 | 代価
[5 empty] | 数 量 | 単 価 | 金 額 | 数 量 | 単 価 | 金 額 |  | 番号
2)-2 | ダクト設備
共板工法
| 長方形ダクト |  | 0.5mm | m2 | 86
共板工法
| 長方形ダクト |  | 0.8mm | m2 | 3
| スパイラルダクト |  | 100Φ | ｍ | 18
| スパイラルダクト |  | 150Φ | ｍ | 26
| チャンバー |  | 0.5mm | m2 | 2
| チャンバー |  | 0.6mm | m2 | 3
| チャンバー塗装 |  |  | m2 | 4
| 吹出口 |  | VHS 300×900 | 個 | 3
| 吹出口 |  | VHS 250×250 | 個 | 2
| 吹出口 |  | VHS 200×200 | 個 | 1
| 吸込口 |  | GVS 300×900 | 個 | 3
| 吸込口 |  | GVS 250×250 | 個 | 2
| 風量調整ダンパーVD |  | VD 450×450 | 個 | 2
| 風量調整ダンパーVD |  | VD 150Φ | 個 | 4
| 深型フード |  | SUS製・防虫網付 100Φ | 個 | 2
| 深型フード |  | SUS製・防虫網付 150Φ | 個 | 6
| 風量測定口 |  |  | 個 | 8
| たわみ継手 |  | ﾌｧﾝ用 | 組 | 4
[5 empty] | 変 更 前 |  |  | 変 更 後 |  |  |  | 一位
工 種 | 名 称 | 形 状 ・ 寸 法 |  | 単位 | [6 empty] | 備 考 | 代価
[5 empty] | 数 量 | 単 価 | 金 額 | 数 量 | 単 価 | 金 額 |  | 番号
| サーモスタット |  | 室内型・二位置式 | 個 | 1
| EMｹｰﾌﾞﾙ |  | CEE1.25mm2-2C（E19） | ｍ | 5
| 電線管 |  | 露出・E19 | ｍ | 5
| 露出ｽｲｯﾁﾎﾞｯｸｽ |  | 2個用 | 個 | 1
| 塗装工事 |  | 亜鉛鉄板 | m2 | 96
ｽﾊﾟｲﾗﾙﾀﾞｸﾄ
| 保温工事 |  | 露出GW25t・100Φ | ｍ | 7
ｽﾊﾟｲﾗﾙﾀﾞｸﾄ
| 保温工事 |  | 隠蔽GW25t・150Φ | ｍ | 14
小計
[5 empty] | 変 更 前 |  |  | 変 更 後 |  |  |  | 一位
工 種 | 名 称 | 形 状 ・ 寸 法 |  | 単位 | [6 empty] | 備 考 | 代価
[5 empty] | 数 量 | 単 価 | 金 額 | 数 量 | 単 価 | 金 額 |  | 番号
2)-3 | 総合調整費
| 長方形ダクト |  |  | m2 | 89
| スパイラルダクト |  |  | ｍ | 44
小計
合計
[5 empty] | 変 更 前 |  |  | 変 更 後 |  |  |  | 一位
工 種 | 名 称 | 形 状 ・ 寸 法 |  | 単位 | [6 empty] | 備 考 | 代価
[5 empty] | 数 量 | 単 価 | 金 額 | 数 量 | 単 価 | 金 額 |  | 番号
3) | 衛生器具設備
ﾛｰﾀﾝｸ式・手洗無
| 洋風大便器 |  | 普通便座 | 組 | 1
| マルチシンク |  | レバー水栓・壁排水 | 組 | 1
| 水石けん入れ |  | 壁付き 0.35L | 個 | 1
| 化粧鏡 |  | 350×450 | 枚 | 1
合計
[5 empty] | 変 更 前 |  |  | 変 更 後 |  |  |  | 一位
工 種 | 名 称 | 形 状 ・ 寸 法 |  | 単位 | [6 empty] | 備 考 | 代価
[5 empty] | 数 量 | 単 価 | 金 額 | 数 量 | 単 価 | 金 額 |  | 番号
4) | 給水設備
耐衝撃性硬質ポリ塩化
| ビニル管HIVP |  | 機械室・便所 20A | ｍ | 38
| 横水栓 |  | 13-F12、自動接手付 | 個 | 1
| 仕切弁 |  | 10K（コア付） 20A | 個 | 1
| ボール弁 |  | PVC 20A | 個 | 1
露出・ｸﾞﾗｽｳｰﾙ保温
| 保温工事 |  | ｱﾙﾐｶﾞﾗｽ 20A | ｍ | 33
隠蔽・ｸﾞﾗｽｳｰﾙ保温
| 保温工事 |  | ｱﾙﾐｶﾞﾗｽ 20A | ｍ | 2
| スリーブ費 |  | 管工事×10% | 式 | 1
合計
[5 empty] | 変 更 前 |  |  | 変 更 後 |  |  |  | 一位
工 種 | 名 称 | 形 状 ・ 寸 法 |  | 単位 | [6 empty] | 備 考 | 代価
[5 empty] | 数 量 | 単 価 | 金 額 | 数 量 | 単 価 | 金 額 |  | 番号
5) | 排水設備
排水
| 耐火二層管 |  | 機械室・便所 40A | ｍ | 2
排水
| 耐火二層管 |  | 機械室・便所 50A | ｍ | 12
排水
| 耐火二層管 |  | 機械室・便所 75A | ｍ | 27
排水
| 硬質ﾎﾟﾘ塩化ﾋﾞﾆﾙ管VU |  | 地中配管 100A | ｍ | 3
通気
| 硬質ﾎﾟﾘ塩化ﾋﾞﾆﾙ管VP |  | 機械室・便所 50A | ｍ | 6
| 床上掃除口 |  | COA50 | 個 | 1
| 床上掃除口 |  | COA80 | 個 | 1
| 通気金具 |  | 50A | 個 | 1
樹脂蓋
| 小口径桝 |  | 90L H=309 | 組 | 1
樹脂蓋
| 小口径桝 |  | ST H=317 | 組 | 1
樹脂蓋
| 小口径桝 |  | 90L H=350 | 組 | 1
| 土工事 |  | 根切り 人力 | m3 | 0.7
| 土工事 |  | 埋戻し 人力 | m3 | 0.7
| スリーブ費 |  |  | 式 | 1
合計
[5 empty] | 変 更 前 |  |  | 変 更 後 |  |  |  | 一位
工 種 | 名 称 | 形 状 ・ 寸 法 |  | 単位 | [6 empty] | 備 考 | 代価
[5 empty] | 数 量 | 単 価 | 金 額 | 数 量 | 単 価 | 金 額 |  | 番号
6) | 浄化槽設備
| 合併浄化槽 |  | 5人槽 | 基 | 1
通気
| 硬質ﾎﾟﾘ塩化ﾋﾞﾆﾙ管VP |  | 地中埋設 50A | ｍ | 5
通気
| 硬質ﾎﾟﾘ塩化ﾋﾞﾆﾙ管VP |  | 露出配管 50A | ｍ | 10
耐衝撃性硬質ポリ塩化
| ビニル管HIVP |  | 地中配管 16A | ｍ | 4
耐衝撃性硬質ポリ塩化
| ビニル管HIVP |  | 露出配管 16A | ｍ | 3
| 配管用防虫網 |  | 50A | 個 | 1
| 根切り |  | 機械 | m3 | 13.7
| 埋戻し |  | 機械 | m3 | 10.9
| 残土処分 |  | 構内敷均し | m3 | 2.8
| コンクリート |  |  | m3 | 0.9
| 鉄筋 |  | D10 | kg | 9
| 型枠 |  | 普通 | m2 | 1.1
| 砕石 |  |  | m3 | 0.2
| 設備機械工 |  |  | 人 | 3.45
合計